## Samle ark
Pris forslag til opsætning af gipsvægge
OBS!! TRYK IKKE PÅ AKTIVÉR REDIGERING
Da regnearket ikke kan opdatere og derfor vil nulstille priserne
Alle regnearkene samt samle arket herunder er opdateret til | [9 empty] | 2023 | -priser.
- De enkelte regnskabsnummere passer med et fanenummer, hvor du kan se netop det regnskab der ligge til grund for prisen, på den måde kan du se hvad der er med og ikke med.
- Husk altid at læs prislisten generelle bestemmelser, samt de enkelte afsnits særlige bestemmelser og brødtekst, for at vide hvad der er med i prisen og hvad der IKKE er med.
- Husk altid at se efter i prislisten, om der er tillægs punkter der passer til netop din sag.
- Disse priser er baseret på en stolpeafstand på 30-45cm; 100mm isolering i ét lag; 2 lag almindelig gips på to sider; fuge mellem 1. og 2. lag på begge sider; 1x båndstål i væggens længde på begge sider, indtil 4,8m højde, derefter er der medregnet 2x båndstål på begge sider.
- Der er ligeledes medregnet brug af stillads, men ikke opsætning og nedtagning. Husk i øvrigt at akkordere for delvis nedtagning, f.eks. for at komme igennem dørhuller, samt lodret transport af materialer.
- Der er også medregnet højdetillæg på de to højeste væg typer. Højdetillæget på 0,5% tilkommer vægge over 4,2 m og øges med yderligere 0,5% for hver påbegyndt 1,8 m derover.
|  |  | Regnskabs nummer |  |  | Regnskabs nummer |  |  | Regnskabs nummer |  |  | Regnskabs nummer
|  |  |  | t.o.m 100 m2 |  |  | t.o.m 300 m2 |  |  | t.o.m 650 m2 |  |  | over 650 m2
| Væglængde t.o.m | Væghøjde
| 2 m | 2,4 m | 1 | 161.6994 | kr/m2 | 15 | 149.8887 | kr/m2 | 30 | 145.9276 | kr/m2 | 45 | 138.2839 | kr/m2
|  | 2,8 m | 2 | 159.1267 | kr/m2 | 16 | 147.316 | kr/m2 | 31 | 143.3549 | kr/m2 | 46 | 135.7112 | kr/m2
|  | 3,6 m | 3 | 151.8336 | kr/m2 | 17 | 140.0229 | kr/m2 | 32 | 136.0618 | kr/m2 | 47 | 128.4181 | kr/m2
|  | 5 m | 4 | 146.077 | kr/m2 | 18 | 134.2663 | kr/m2 | 33 | 130.3051 | kr/m2 | 48 | 122.6615 | kr/m2
|  | 6,8 m | 5 | 140.8439 | kr/m2 | 19 | 129.0332 | kr/m2 | 34 | 125.0721 | kr/m2 | 49 | 117.4285 | kr/m2
| 5 m. | 2,4 m | 6 | 139.5171 | kr/m2 | 20 | 127.7064 | kr/m2 | 35 | 123.7453 | kr/m2 | 50 | 116.1016 | kr/m2
|  | 2,8 m | 7 | 139.3013 | kr/m2 | 21 | 127.4907 | kr/m2 | 36 | 123.5295 | kr/m2 | 51 | 115.8859 | kr/m2
|  | 3,6 m | 8 | 135.1508 | kr/m2 | 22 | 123.3401 | kr/m2 | 37 | 119.379 | kr/m2 | 52 | 111.7354 | kr/m2
|  | 5 m | 9 | 132.474 | kr/m2 | 23 | 120.6633 | kr/m2 | 38 | 116.7021 | kr/m2 | 53 | 109.0585 | kr/m2
|  | 6,8 m | 10 | 129.3372 | kr/m2 | 24 | 117.5265 | kr/m2 | 39 | 113.5654 | kr/m2 | 54 | 105.9218 | kr/m2
| 20 m. | 2,4 m | 11 | 128.4259 | kr/m2 | 25 | 116.6153 | kr/m2 | 40 | 112.6541 | kr/m2 | 55 | 105.0105 | kr/m2
|  | 2,8 m | 12 | 129.3887 | kr/m2 | 26 | 117.578 | kr/m2 | 41 | 113.6169 | kr/m2 | 56 | 105.9732 | kr/m2
|  | 3,6 m | 13 | 126.8095 | kr/m2 | 27 | 114.9988 | kr/m2 | 42 | 111.0377 | kr/m2 | 57 | 103.394 | kr/m2
|  | 5 m | 14 | 125.6725 | kr/m2 | 28 | 113.8618 | kr/m2 | 43 | 109.9006 | kr/m2 | 58 | 102.257 | kr/m2
|  | 6,8 m |  | > 100 m2 | kr/m2 | 29 | 111.7732 | kr/m2 | 44 | 107.8121 | kr/m2 | 59 | 100.1684 | kr/m2

## 1
REGNSKABS NUMMER 1, LETTE SKILLEVÆGGE.
Dette regnskab er lavet efter |  |  | 2014 | overenskomsten.
Væg længde i meter |  | 2 | Væg højde i meter |  | 2.4 | Gradueringen er t.o.m |  | 100 | kvm
|  | Gipsvæg 2 sider med 2 lag gips og 100mm isolering |  |  |  |  | 2014 |  | 2023
| Kode | Tekst |  |  |  |  | Pris | I alt | Pris
| 060102 | Afstand over 30 cm t.o.m. 45 cm, pr. m2 |  |  |  |  | 33.82 | 162.336 | 196.6461
| 060113 | Isolering t.o.m. 100 mm af 1 eller 2 lag opsat i væg inkl. udskæringer, pr. m2 |  |  |  |  | 7.33 | 35.184 | 42.6202
| 060115 | Plader t.o.m. 13 mm enkeltlag, pr. m2 |  |  |  |  | 18.29 | 175.584 | 212.6941
| 060118 | Ekstra lag plader, t.o.m. 13 mm, sammen med første lag, pr. m2. |  |  |  |  | 9.36 | 89.856 | 108.8473
| 060120 | Der betales et fladetillæg pr. vægside for t.o.m. 2 lag gipsplader, pr. stk. |  |  |  |  | 47.9 | 95.8 | 116.0475
| 060121 | Der betales et fladetillæg pr. lag isolering og dampspærre pr. stk |  |  |  |  | 13.16 | 13.16 | 15.9414
| 060125 | Pladebånd/båndstål til forstærkning bag ikke understøttede pladesamlinger bredde t.o.m. 100 mm, betales pr. m |  |  |  |  | 2.87 |  | 0
0
| 100305 | Skumning eller fugning med 1-komponent fugemasse inkl. Aftagning af evt. skum eller fugemasse, pr. m |  |  |  |  | 3.91 | 68.816 | 83.3604
| 100725C | Rullestillads til vægarbejde over 2,6m, stål | [6 empty] | 0
| 100725E | Rullestillads til vægarbejde over 2,6m, 2 lag gips | [6 empty] | 0
| 100726 | Ændring af stillads op til ny arbejdshøjde, pr. m |  |  |  |  | 32.73 |  | 0
| 100727 | Ændring af stillads ned til ny arbejdshøjde, pr. m |  |  |  |  | 24.68 |  | 0
| 100728 | Er højden ved træ- og rørstilladser over 4 m til stilladsgulvet, tillægges den samlede stilladspris pr. påbegyndt 2 m større højde |  |  |  |  | 5% |  | 0
| 100729 | Hvor arbejdets art nødvendiggør anvendelse af støtteben, betales der ved opstilling eller flytning, pr. stk. ben |  |  |  |  | 5.76 |  | 0
|  | Totalt for denne type væg | [5 empty] | 640.736 | 776.1569
|  | Kvardrat meter prisen | [5 empty] | 133.4867 | 161.6994
Du skal være opmærksom på alle de ekstra ting du kan skrive for, Kantskinner, skråsnit, udskæringer og MEGET mere.
Slå op i prislisten eller ring til din opmåler!

## 2
REGNSKABS NUMMER 2, LETTE SKILLEVÆGGE.
Dette regnskab er lavet efter |  |  | 2014 | overenskomsten.
Væg længde i meter |  | 2 | Væg højde i meter |  | 2.8 | Gradueringen er t.o.m |  | 100 | kvm
|  | Gipsvæg 2 sider med 2 lag gips og 100mm isolering |  |  |  |  | 2014 |  | 2023
| Kode | Tekst |  |  |  |  | Pris | I alt | Pris
| 060102 | Afstand over 30 cm t.o.m. 45 cm, pr. m2 |  |  |  |  | 33.82 | 189.392 | 229.4204
| 060113 | Isolering t.o.m. 100 mm af 1 eller 2 lag opsat i væg inkl. udskæringer, pr. m2 |  |  |  |  | 7.33 | 41.048 | 49.7236
| 060115 | Plader t.o.m. 13 mm enkeltlag, pr. m2 |  |  |  |  | 18.29 | 204.848 | 248.1431
| 060118 | Ekstra lag plader, t.o.m. 13 mm, sammen med første lag, pr. m2. |  |  |  |  | 9.36 | 104.832 | 126.9885
| 060120 | Der betales et fladetillæg pr. vægside for t.o.m. 2 lag gipsplader, pr. stk. |  |  |  |  | 47.9 | 95.8 | 116.0475
| 060121 | Der betales et fladetillæg pr. lag isolering og dampspærre pr. stk |  |  |  |  | 13.16 | 13.16 | 15.9414
| 060125 | Pladebånd/båndstål til forstærkning bag ikke understøttede pladesamlinger bredde t.o.m. 100 mm, betales pr. m |  |  |  |  | 2.87 | 11.48 | 13.9063
0
| 100305 | Skumning eller fugning med 1-komponent fugemasse inkl. Aftagning af evt. skum eller fugemasse, pr. m |  |  |  |  | 3.91 | 75.072 | 90.9386
| 100725C | Rullestillads til vægarbejde over 2,6m, stål |  |  |  |  | 1.93 | 3.86 | 4.6758
| 100725E | Rullestillads til vægarbejde over 2,6m, 2 lag gips |  |  |  |  | 3.87 | 15.48 | 18.7517
| 100726 | Ændring af stillads op til ny arbejdshøjde, pr. m |  |  |  |  | 32.73 |  | 0
| 100727 | Ændring af stillads ned til ny arbejdshøjde, pr. m |  |  |  |  | 24.68 |  | 0
| 100728 | Er højden ved træ- og rørstilladser over 4 m til stilladsgulvet, tillægges den samlede stilladspris pr. påbegyndt 2 m større højde |  |  |  |  | 5% |  | 0
| 100729 | Hvor arbejdets art nødvendiggør anvendelse af støtteben, betales der ved opstilling eller flytning, pr. stk. ben |  |  |  |  | 5.76 |  | 0
|  | Totalt for denne type væg | [5 empty] | 735.632 | 891.1094
|  | Kvardrat meter prisen | [5 empty] | 131.3629 | 159.1267
Du skal være opmærksom på alle de ekstra ting du kan skrive for, Kantskinner, skråsnit, udskæringer og MEGET mere.
Slå op i prislisten eller ring til din opmåler!

## 3
REGNSKABS NUMMER 3, LETTE SKILLEVÆGGE.
Dette regnskab er lavet efter |  |  | 2014 | overenskomsten.
Væg længde i meter |  | 2 | Væg højde i meter |  | 3.6 | Gradueringen er t.o.m |  | 100 | kvm
|  | Gipsvæg 2 sider med 2 lag gips og 100mm isolering |  |  |  |  | 2014 |  | 2023
| Kode | Tekst |  |  |  |  | Pris | I alt | Pris
| 060102 | Afstand over 30 cm t.o.m. 45 cm, pr. m2 |  |  |  |  | 33.82 | 243.504 | 294.9691
| 060113 | Isolering t.o.m. 100 mm af 1 eller 2 lag opsat i væg inkl. udskæringer, pr. m2 |  |  |  |  | 7.33 | 52.776 | 63.9303
| 060115 | Plader t.o.m. 13 mm enkeltlag, pr. m2 |  |  |  |  | 18.29 | 263.376 | 319.0411
| 060118 | Ekstra lag plader, t.o.m. 13 mm, sammen med første lag, pr. m2. |  |  |  |  | 9.36 | 134.784 | 163.2709
| 060120 | Der betales et fladetillæg pr. vægside for t.o.m. 2 lag gipsplader, pr. stk. |  |  |  |  | 47.9 | 95.8 | 116.0475
| 060121 | Der betales et fladetillæg pr. lag isolering og dampspærre pr. stk |  |  |  |  | 13.16 | 13.16 | 15.9414
| 060125 | Pladebånd/båndstål til forstærkning bag ikke understøttede pladesamlinger bredde t.o.m. 100 mm, betales pr. m |  |  |  |  | 2.87 | 11.48 | 13.9063
0
| 100305 | Skumning eller fugning med 1-komponent fugemasse inkl. Aftagning af evt. skum eller fugemasse, pr. m |  |  |  |  | 3.91 | 87.584 | 106.0951
| 100725C | Rullestillads til vægarbejde over 2,6m, stål |  |  |  |  | 2.91 | 5.82 | 7.0501
| 100725E | Rullestillads til vægarbejde over 2,6m, 2 lag gips |  |  |  |  | 5.79 | 23.16 | 28.0549
| 100726 | Ændring af stillads op til ny arbejdshøjde, pr. m |  |  |  |  | 32.73 |  | 0
| 100727 | Ændring af stillads ned til ny arbejdshøjde, pr. m |  |  |  |  | 24.68 |  | 0
| 100728 | Er højden ved træ- og rørstilladser over 4 m til stilladsgulvet, tillægges den samlede stilladspris pr. påbegyndt 2 m større højde |  |  |  |  | 5% |  | 0
| 100729 | Hvor arbejdets art nødvendiggør anvendelse af støtteben, betales der ved opstilling eller flytning, pr. stk. ben |  |  |  |  | 5.76 |  | 0
|  | Totalt for denne type væg | [5 empty] | 902.464 | 1093.2017
|  | Kvardrat meter prisen | [5 empty] | 125.3422 | 151.8336
Du skal være opmærksom på alle de ekstra ting du kan skrive for, Kantskinner, skråsnit, udskæringer og MEGET mere.
Slå op i prislisten eller ring til din opmåler!

## 4
REGNSKABS NUMMER 4, LETTE SKILLEVÆGGE.
Dette regnskab er lavet efter |  |  | 2014 | overenskomsten.
Væg længde i meter |  | 2 | Væg højde i meter |  | 5 | Gradueringen er t.o.m |  | 100 | kvm
|  | Gipsvæg 2 sider med 2 lag gips og 100mm isolering |  |  |  |  | 2014 |  | 2023
| Kode | Tekst |  |  |  |  | Pris | I alt | Pris
| 060102 | Afstand over 30 cm t.o.m. 45 cm, pr. m2 |  |  |  |  | 33.82 | 338.2 | 409.6793
| 060113 | Isolering t.o.m. 100 mm af 1 eller 2 lag opsat i væg inkl. udskæringer, pr. m2 |  |  |  |  | 7.33 | 73.3 | 88.7921
| 060115 | Plader t.o.m. 13 mm enkeltlag, pr. m2 |  |  |  |  | 18.29 | 365.8 | 443.1126
| 060118 | Ekstra lag plader, t.o.m. 13 mm, sammen med første lag, pr. m2. |  |  |  |  | 9.36 | 187.2 | 226.7651
| 060120 | Der betales et fladetillæg pr. vægside for t.o.m. 2 lag gipsplader, pr. stk. |  |  |  |  | 47.9 | 95.8 | 116.0475
| 060121 | Der betales et fladetillæg pr. lag isolering og dampspærre pr. stk |  |  |  |  | 13.16 | 13.16 | 15.9414
| 060125 | Pladebånd/båndstål til forstærkning bag ikke understøttede pladesamlinger bredde t.o.m. 100 mm, betales pr. m |  |  |  |  | 2.87 | 22.96 | 27.8126
0
| 100305 | Skumning eller fugning med 1-komponent fugemasse inkl. Aftagning af evt. skum eller fugemasse, pr. m |  |  |  |  | 3.91 | 109.48 | 132.6188
| 100725C | Rullestillads til vægarbejde over 2,6m, stål |  |  |  |  | 5.32 | 10.64 | 12.8888
| 100725E | Rullestillads til vægarbejde over 2,6m, 2 lag gips |  |  |  |  | 10.63 | 42.52 | 51.5067
| 100726 | Ændring af stillads op til ny arbejdshøjde, pr. m |  |  |  |  | 32.73 | 91.644 | 111.0132
| 100727 | Ændring af stillads ned til ny arbejdshøjde, pr. m |  |  |  |  | 24.68 | 69.104 | 83.7093
| 100728 | Er højden ved træ- og rørstilladser over 4 m til stilladsgulvet, tillægges den samlede stilladspris pr. påbegyndt 2 m større højde |  |  |  |  | 5% |  | 0
| 100729 | Hvor arbejdets art nødvendiggør anvendelse af støtteben, betales der ved opstilling eller flytning, pr. stk. ben |  |  |  |  | 5.76 | 11.52 | 13.9548
|  | Totalt for denne type væg | [5 empty] | 1205.9 | 1460.7695
|  | Kvardrat meter prisen | [5 empty] | 120.59 | 146.077
Du skal være opmærksom på alle de ekstra ting du kan skrive for, Kantskinner, skråsnit, udskæringer og MEGET mere.
Slå op i prislisten eller ring til din opmåler!
Ændringer af stilladshøjde: |  |  | Her er indregnet at dækket opsættes i 3,2m (5m-1,8m)
derefter rykkes det ned til 1,8m over gulv og så tilbage til 3,2
altså én ændring ned på 1,4m og én op på 1,4 m
Stillads ben: |  |  | Jumbo stilladser forskriver at ved dækhøjder over 2,5m skal der
monteres ben, dette kan ændre sig ved andre stillads typer.
Her er indregnet 2 støtteben, én gang ved opstilling

## 5
REGNSKABS NUMMER 5, LETTE SKILLEVÆGGE.
Dette regnskab er lavet efter |  |  | 2014 | overenskomsten.
Væg længde i meter |  | 2 | Væg højde i meter |  | 6.8 | Gradueringen er t.o.m |  | 100 | kvm
|  | Gipsvæg 2 sider med 2 lag gips og 100mm isolering |  |  |  |  | 2014 |  | 2023
| Kode | Tekst |  |  |  |  | Pris | I alt | Pris
| 060102 | Afstand over 30 cm t.o.m. 45 cm, pr. m2 |  |  |  |  | 33.82 | 459.952 | 557.1638
| 060113 | Isolering t.o.m. 100 mm af 1 eller 2 lag opsat i væg inkl. udskæringer, pr. m2 |  |  |  |  | 7.33 | 99.688 | 120.7573
| 060115 | Plader t.o.m. 13 mm enkeltlag, pr. m2 |  |  |  |  | 18.29 | 497.488 | 602.6332
| 060118 | Ekstra lag plader, t.o.m. 13 mm, sammen med første lag, pr. m2. |  |  |  |  | 9.36 | 254.592 | 308.4006
| 060120 | Der betales et fladetillæg pr. vægside for t.o.m. 2 lag gipsplader, pr. stk. |  |  |  |  | 47.9 | 95.8 | 116.0475
| 060121 | Der betales et fladetillæg pr. lag isolering og dampspærre pr. stk |  |  |  |  | 13.16 | 13.16 | 15.9414
| 060125 | Pladebånd/båndstål til forstærkning bag ikke understøttede pladesamlinger bredde t.o.m. 100 mm, betales pr. m |  |  |  |  | 2.87 | 22.96 | 27.8126
0
| 100305 | Skumning eller fugning med 1-komponent fugemasse inkl. Aftagning af evt. skum eller fugemasse, pr. m |  |  |  |  | 3.91 | 137.632 | 166.7208
| 100725C | Rullestillads til vægarbejde over 2,6m, stål |  |  |  |  | 8.22 | 16.44 | 19.9146
| 100725E | Rullestillads til vægarbejde over 2,6m, 2 lag gips |  |  |  |  | 16.43 | 65.72 | 79.6101
| 100726 | Ændring af stillads op til ny arbejdshøjde, pr. m |  |  |  |  | 32.73 | 209.472 | 253.7444
| 100727 | Ændring af stillads ned til ny arbejdshøjde, pr. m |  |  |  |  | 24.68 | 157.952 | 191.3355
| 100728 | Er højden ved træ- og rørstilladser over 4 m til stilladsgulvet, tillægges den samlede stilladspris pr. påbegyndt 2 m større højde |  |  |  |  | 5% | 22.4792 | 27.2302
| 100729 | Hvor arbejdets art nødvendiggør anvendelse af støtteben, betales der ved opstilling eller flytning, pr. stk. ben |  |  |  |  | 5.76 | 11.52 | 13.9548
|  | Totalt for denne type væg | [5 empty] | 1581.272 | 1915.4772
|  | Kvardrat meter prisen | [5 empty] | 116.27 | 140.8439
Du skal være opmærksom på alle de ekstra ting du kan skrive for, Kantskinner, skråsnit, udskæringer og MEGET mere.
Slå op i prislisten eller ring til din opmåler!
Ændringer af stilladshøjde: |  |  | Her er indregnet at dækket opsættes i 5m (6,8m-1,8m)
derefter rykkes det ned til 1,8m over gulv, så op til 3,6m og så tilbage til 5
altså én ændring ned på 3,2m og to op, på i alt 3,2 m
Stillads ben: |  |  | Jumbo stilladser forskriver at ved dækhøjder over 2,5m skal der
monteres ben, dette kan ændre sig ved andre stillads typer.
Her er indregnet 2 støtteben, én gang ved opstilling.

## 6
REGNSKABS NUMMER 6, LETTE SKILLEVÆGGE.
Dette regnskab er lavet efter |  |  | 2014 | overenskomsten.
Væg længde i meter |  | 5 | Væg højde i meter |  | 2.4 | Gradueringen er t.o.m |  | 100 | kvm
|  | Gipsvæg 2 sider med 2 lag gips og 100mm isolering |  |  |  |  | 2014 |  | 2023
| Kode | Tekst |  |  |  |  | Pris | I alt | Pris
| 060102 | Afstand over 30 cm t.o.m. 45 cm, pr. m2 |  |  |  |  | 33.82 | 405.84 | 491.6151
| 060113 | Isolering t.o.m. 100 mm af 1 eller 2 lag opsat i væg inkl. udskæringer, pr. m2 |  |  |  |  | 7.33 | 87.96 | 106.5505
| 060115 | Plader t.o.m. 13 mm enkeltlag, pr. m2 |  |  |  |  | 18.29 | 438.96 | 531.7351
| 060118 | Ekstra lag plader, t.o.m. 13 mm, sammen med første lag, pr. m2. |  |  |  |  | 9.36 | 224.64 | 272.1181
| 060120 | Der betales et fladetillæg pr. vægside for t.o.m. 2 lag gipsplader, pr. stk. |  |  |  |  | 47.9 | 95.8 | 116.0475
| 060121 | Der betales et fladetillæg pr. lag isolering og dampspærre pr. stk |  |  |  |  | 13.16 | 13.16 | 15.9414
| 060125 | Pladebånd/båndstål til forstærkning bag ikke understøttede pladesamlinger bredde t.o.m. 100 mm, betales pr. m |  |  |  |  | 2.87 |  | 0
0
| 100305 | Skumning eller fugning med 1-komponent fugemasse inkl. Aftagning af evt. skum eller fugemasse, pr. m |  |  |  |  | 3.91 | 115.736 | 140.1971
| 100725C | Rullestillads til vægarbejde over 2,6m, stål | [6 empty] | 0
| 100725E | Rullestillads til vægarbejde over 2,6m, 2 lag gips | [6 empty] | 0
| 100726 | Ændring af stillads op til ny arbejdshøjde, pr. m |  |  |  |  | 32.73 |  | 0
| 100727 | Ændring af stillads ned til ny arbejdshøjde, pr. m |  |  |  |  | 24.68 |  | 0
| 100728 | Er højden ved træ- og rørstilladser over 4 m til stilladsgulvet, tillægges den samlede stilladspris pr. påbegyndt 2 m større højde |  |  |  |  | 5% |  | 0
| 100729 | Hvor arbejdets art nødvendiggør anvendelse af støtteben, betales der ved opstilling eller flytning, pr. stk. ben |  |  |  |  | 5.76 |  | 0
|  | Totalt for denne type væg | [5 empty] | 1382.096 | 1674.2049
|  | Kvardrat meter prisen | [5 empty] | 115.1747 | 139.5171
Du skal være opmærksom på alle de ekstra ting du kan skrive for, Kantskinner, skråsnit, udskæringer og MEGET mere.
Slå op i prislisten eller ring til din opmåler!

## 7
REGNSKABS NUMMER 7, LETTE SKILLEVÆGGE.
Dette regnskab er lavet efter |  |  | 2014 | overenskomsten.
Væg længde i meter |  | 5 | Væg højde i meter |  | 2.8 | Gradueringen er t.o.m |  | 100 | kvm
|  | Gipsvæg 2 sider med 2 lag gips og 100mm isolering |  |  |  |  | 2014 |  | 2023
| Kode | Tekst |  |  |  |  | Pris | I alt | Pris
| 060102 | Afstand over 30 cm t.o.m. 45 cm, pr. m2 |  |  |  |  | 33.82 | 473.48 | 573.551
| 060113 | Isolering t.o.m. 100 mm af 1 eller 2 lag opsat i væg inkl. udskæringer, pr. m2 |  |  |  |  | 7.33 | 102.62 | 124.309
| 060115 | Plader t.o.m. 13 mm enkeltlag, pr. m2 |  |  |  |  | 18.29 | 512.12 | 620.3577
| 060118 | Ekstra lag plader, t.o.m. 13 mm, sammen med første lag, pr. m2. |  |  |  |  | 9.36 | 262.08 | 317.4712
| 060120 | Der betales et fladetillæg pr. vægside for t.o.m. 2 lag gipsplader, pr. stk. |  |  |  |  | 47.9 | 95.8 | 116.0475
| 060121 | Der betales et fladetillæg pr. lag isolering og dampspærre pr. stk |  |  |  |  | 13.16 | 13.16 | 15.9414
| 060125 | Pladebånd/båndstål til forstærkning bag ikke understøttede pladesamlinger bredde t.o.m. 100 mm, betales pr. m |  |  |  |  | 2.87 | 28.7 | 34.7658
0
| 100305 | Skumning eller fugning med 1-komponent fugemasse inkl. Aftagning af evt. skum eller fugemasse, pr. m |  |  |  |  | 3.91 | 121.992 | 147.7753
| 100725C | Rullestillads til vægarbejde over 2,6m, stål |  |  |  |  | 1.93 | 9.65 | 11.6895
| 100725E | Rullestillads til vægarbejde over 2,6m, 2 lag gips |  |  |  |  | 3.87 | 38.7 | 46.8793
| 100726 | Ændring af stillads op til ny arbejdshøjde, pr. m |  |  |  |  | 32.73 |  | 0
| 100727 | Ændring af stillads ned til ny arbejdshøjde, pr. m |  |  |  |  | 24.68 |  | 0
| 100728 | Er højden ved træ- og rørstilladser over 4 m til stilladsgulvet, tillægges den samlede stilladspris pr. påbegyndt 2 m større højde |  |  |  |  | 5% |  | 0
| 100729 | Hvor arbejdets art nødvendiggør anvendelse af støtteben, betales der ved opstilling eller flytning, pr. stk. ben |  |  |  |  | 5.76 |  | 0
|  | Totalt for denne type væg | [5 empty] | 1609.952 | 1950.2188
|  | Kvardrat meter prisen | [5 empty] | 114.9966 | 139.3013
Du skal være opmærksom på alle de ekstra ting du kan skrive for, Kantskinner, skråsnit, udskæringer og MEGET mere.
Slå op i prislisten eller ring til din opmåler!

## 8
REGNSKABS NUMMER 8, LETTE SKILLEVÆGGE.
Dette regnskab er lavet efter |  |  | 2014 | overenskomsten.
Væg længde i meter |  | 5 | Væg højde i meter |  | 3.6 | Gradueringen er t.o.m |  | 100 | kvm
|  | Gipsvæg 2 sider med 2 lag gips og 100mm isolering |  |  |  |  | 2014 |  | 2023
| Kode | Tekst |  |  |  |  | Pris | I alt | Pris
| 060102 | Afstand over 30 cm t.o.m. 45 cm, pr. m2 |  |  |  |  | 33.82 | 608.76 | 737.4227
| 060113 | Isolering t.o.m. 100 mm af 1 eller 2 lag opsat i væg inkl. udskæringer, pr. m2 |  |  |  |  | 7.33 | 131.94 | 159.8258
| 060115 | Plader t.o.m. 13 mm enkeltlag, pr. m2 |  |  |  |  | 18.29 | 658.44 | 797.6027
| 060118 | Ekstra lag plader, t.o.m. 13 mm, sammen med første lag, pr. m2. |  |  |  |  | 9.36 | 336.96 | 408.1772
| 060120 | Der betales et fladetillæg pr. vægside for t.o.m. 2 lag gipsplader, pr. stk. |  |  |  |  | 47.9 | 95.8 | 116.0475
| 060121 | Der betales et fladetillæg pr. lag isolering og dampspærre pr. stk |  |  |  |  | 13.16 | 13.16 | 15.9414
| 060125 | Pladebånd/båndstål til forstærkning bag ikke understøttede pladesamlinger bredde t.o.m. 100 mm, betales pr. m |  |  |  |  | 2.87 | 28.7 | 34.7658
0
| 100305 | Skumning eller fugning med 1-komponent fugemasse inkl. Aftagning af evt. skum eller fugemasse, pr. m |  |  |  |  | 3.91 | 134.504 | 162.9317
| 100725C | Rullestillads til vægarbejde over 2,6m, stål |  |  |  |  | 2.91 | 14.55 | 17.6252
| 100725E | Rullestillads til vægarbejde over 2,6m, 2 lag gips |  |  |  |  | 5.79 | 57.9 | 70.1373
| 100726 | Ændring af stillads op til ny arbejdshøjde, pr. m |  |  |  |  | 32.73 |  | 0
| 100727 | Ændring af stillads ned til ny arbejdshøjde, pr. m |  |  |  |  | 24.68 |  | 0
| 100728 | Er højden ved træ- og rørstilladser over 4 m til stilladsgulvet, tillægges den samlede stilladspris pr. påbegyndt 2 m større højde |  |  |  |  | 5% |  | 0
| 100729 | Hvor arbejdets art nødvendiggør anvendelse af støtteben, betales der ved opstilling eller flytning, pr. stk. ben |  |  |  |  | 5.76 |  | 0
|  | Totalt for denne type væg | [5 empty] | 2008.264 | 2432.7149
|  | Kvardrat meter prisen | [5 empty] | 111.5702 | 135.1508
Du skal være opmærksom på alle de ekstra ting du kan skrive for, Kantskinner, skråsnit, udskæringer og MEGET mere.
Slå op i prislisten eller ring til din opmåler!

## 9
REGNSKABS NUMMER 9, LETTE SKILLEVÆGGE.
Dette regnskab er lavet efter |  |  | 2014 | overenskomsten.
Væg længde i meter |  | 5 | Væg højde i meter |  | 5 | Gradueringen er t.o.m |  | 100 | kvm
|  | Gipsvæg 2 sider med 2 lag gips og 100mm isolering |  |  |  |  | 2014 |  | 2023
| Kode | Tekst |  |  |  |  | Pris | I alt | Pris
| 060102 | Afstand over 30 cm t.o.m. 45 cm, pr. m2 |  |  |  |  | 33.82 | 845.5 | 1024.1982
| 060113 | Isolering t.o.m. 100 mm af 1 eller 2 lag opsat i væg inkl. udskæringer, pr. m2 |  |  |  |  | 7.33 | 183.25 | 221.9803
| 060115 | Plader t.o.m. 13 mm enkeltlag, pr. m2 |  |  |  |  | 18.29 | 914.5 | 1107.7815
| 060118 | Ekstra lag plader, t.o.m. 13 mm, sammen med første lag, pr. m2. |  |  |  |  | 9.36 | 468 | 566.9128
| 060120 | Der betales et fladetillæg pr. vægside for t.o.m. 2 lag gipsplader, pr. stk. |  |  |  |  | 47.9 | 95.8 | 116.0475
| 060121 | Der betales et fladetillæg pr. lag isolering og dampspærre pr. stk |  |  |  |  | 13.16 | 13.16 | 15.9414
| 060125 | Pladebånd/båndstål til forstærkning bag ikke understøttede pladesamlinger bredde t.o.m. 100 mm, betales pr. m |  |  |  |  | 2.87 | 57.4 | 69.5316
0
| 100305 | Skumning eller fugning med 1-komponent fugemasse inkl. Aftagning af evt. skum eller fugemasse, pr. m |  |  |  |  | 3.91 | 156.4 | 189.4555
| 100725C | Rullestillads til vægarbejde over 2,6m, stål |  |  |  |  | 5.32 | 26.6 | 32.222
| 100725E | Rullestillads til vægarbejde over 2,6m, 2 lag gips |  |  |  |  | 10.63 | 106.3 | 128.7667
| 100726 | Ændring af stillads op til ny arbejdshøjde, pr. m |  |  |  |  | 32.73 | 91.644 | 111.0132
| 100727 | Ændring af stillads ned til ny arbejdshøjde, pr. m |  |  |  |  | 24.68 | 69.104 | 83.7093
| 100728 | Er højden ved træ- og rørstilladser over 4 m til stilladsgulvet, tillægges den samlede stilladspris pr. påbegyndt 2 m større højde |  |  |  |  | 5% |  | 0
| 100729 | Hvor arbejdets art nødvendiggør anvendelse af støtteben, betales der ved opstilling eller flytning, pr. stk. ben |  |  |  |  | 5.76 | 23.04 | 27.9096
|  | Totalt for denne type væg | [5 empty] | 2734.01 | 3311.8488
|  | Kvardrat meter prisen | [5 empty] | 109.3604 | 132.474
Du skal være opmærksom på alle de ekstra ting du kan skrive for, Kantskinner, skråsnit, udskæringer og MEGET mere.
Slå op i prislisten eller ring til din opmåler!
Ændringer af stilladshøjde: |  |  | Her er indregnet at dækket opsættes i 3,2m (5m-1,8m)
derefter rykkes det ned til 1,8m over gulv og så tilbage til 3,2
altså én ændring ned på 1,4m og én op på 1,4 m
Stillads ben: |  |  | Jumbo stilladser forskriver at ved dækhøjder over 2,5m skal der
monteres ben, dette kan ændre sig ved andre stillads typer.
Her er indregnet 2 støtteben, én gang ved opstilling
og for én flytning.

## 10
REGNSKABS NUMMER 10, LETTE SKILLEVÆGGE.
Dette regnskab er lavet efter |  |  | 2014 | overenskomsten.
Væg længde i meter |  | 5 | Væg højde i meter |  | 6.8 | Gradueringen er t.o.m |  | 100 | kvm
|  | Gipsvæg 2 sider med 2 lag gips og 100mm isolering |  |  |  |  | 2014 |  | 2023
| Kode | Tekst |  |  |  |  | Pris | I alt | Pris
| 060102 | Afstand over 30 cm t.o.m. 45 cm, pr. m2 |  |  |  |  | 33.82 | 1149.88 | 1392.9096
| 060113 | Isolering t.o.m. 100 mm af 1 eller 2 lag opsat i væg inkl. udskæringer, pr. m2 |  |  |  |  | 7.33 | 249.22 | 301.8932
| 060115 | Plader t.o.m. 13 mm enkeltlag, pr. m2 |  |  |  |  | 18.29 | 1243.72 | 1506.5829
| 060118 | Ekstra lag plader, t.o.m. 13 mm, sammen med første lag, pr. m2. |  |  |  |  | 9.36 | 636.48 | 771.0014
| 060120 | Der betales et fladetillæg pr. vægside for t.o.m. 2 lag gipsplader, pr. stk. |  |  |  |  | 47.9 | 95.8 | 116.0475
| 060121 | Der betales et fladetillæg pr. lag isolering og dampspærre pr. stk |  |  |  |  | 13.16 | 13.16 | 15.9414
| 060125 | Pladebånd/båndstål til forstærkning bag ikke understøttede pladesamlinger bredde t.o.m. 100 mm, betales pr. m |  |  |  |  | 2.87 | 57.4 | 69.5316
0
| 100305 | Skumning eller fugning med 1-komponent fugemasse inkl. Aftagning af evt. skum eller fugemasse, pr. m |  |  |  |  | 3.91 | 184.552 | 223.5575
| 100725C | Rullestillads til vægarbejde over 2,6m, stål |  |  |  |  | 8.22 | 41.1 | 49.7866
| 100725E | Rullestillads til vægarbejde over 2,6m, 2 lag gips |  |  |  |  | 16.43 | 164.3 | 199.0252
| 100726 | Ændring af stillads op til ny arbejdshøjde, pr. m |  |  |  |  | 32.73 | 864.072 | 1046.6955
| 100727 | Ændring af stillads ned til ny arbejdshøjde, pr. m |  |  |  |  | 24.68 | 157.952 | 191.3355
| 100728 | Er højden ved træ- og rørstilladser over 4 m til stilladsgulvet, tillægges den samlede stilladspris pr. påbegyndt 2 m større højde |  |  |  |  | 5% | 61.3712 | 74.3421
| 100729 | Hvor arbejdets art nødvendiggør anvendelse af støtteben, betales der ved opstilling eller flytning, pr. stk. ben |  |  |  |  | 5.76 | 23.04 | 27.9096
|  | Totalt for denne type væg | [5 empty] | 3630.212 | 4397.4651
|  | Kvardrat meter prisen | [5 empty] | 106.7709 | 129.3372
Du skal være opmærksom på alle de ekstra ting du kan skrive for, Kantskinner, skråsnit, udskæringer og MEGET mere.
Slå op i prislisten eller ring til din opmåler!
Ændringer af stilladshøjde: |  |  | Her er indregnet at dækket opsættes i 5m (6,8m-1,8m)
derefter rykkes det ned til 1,8m over gulv, så op til 3,6m og så tilbage til 5
altså én ændring ned på 3,2m og to op, på i alt 3,2 m
Stillads ben: |  |  | Jumbo stilladser forskriver at ved dækhøjder over 2,5m skal der
monteres ben, dette kan ændre sig ved andre stillads typer.
Her er indregnet 2 støtteben, én gang ved opstilling
og for én flytning.

## 11
REGNSKABS NUMMER 11, LETTE SKILLEVÆGGE.
Dette regnskab er lavet efter |  |  | 2014 | overenskomsten.
Væg længde i meter |  | 20 | Væg højde i meter |  | 2.4 | Gradueringen er t.o.m |  | 100 | kvm
|  | Gipsvæg 2 sider med 2 lag gips og 100mm isolering |  |  |  |  | 2014 |  | 2023
| Kode | Tekst |  |  |  |  | Pris | I alt | Pris
| 060102 | Afstand over 30 cm t.o.m. 45 cm, pr. m2 |  |  |  |  | 33.82 | 1623.36 | 1966.4606
| 060113 | Isolering t.o.m. 100 mm af 1 eller 2 lag opsat i væg inkl. udskæringer, pr. m2 |  |  |  |  | 7.33 | 351.84 | 426.2021
| 060115 | Plader t.o.m. 13 mm enkeltlag, pr. m2 |  |  |  |  | 18.29 | 1755.84 | 2126.9405
| 060118 | Ekstra lag plader, t.o.m. 13 mm, sammen med første lag, pr. m2. |  |  |  |  | 9.36 | 898.56 | 1088.4726
| 060120 | Der betales et fladetillæg pr. vægside for t.o.m. 2 lag gipsplader, pr. stk. |  |  |  |  | 47.9 | 95.8 | 116.0475
| 060121 | Der betales et fladetillæg pr. lag isolering og dampspærre pr. stk |  |  |  |  | 13.16 | 13.16 | 15.9414
| 060125 | Pladebånd/båndstål til forstærkning bag ikke understøttede pladesamlinger bredde t.o.m. 100 mm, betales pr. m |  |  |  |  | 2.87 |  | 0
0
| 100305 | Skumning eller fugning med 1-komponent fugemasse inkl. Aftagning af evt. skum eller fugemasse, pr. m |  |  |  |  | 3.91 | 350.336 | 424.3803
| 100725C | Rullestillads til vægarbejde over 2,6m, stål | [6 empty] | 0
| 100725E | Rullestillads til vægarbejde over 2,6m, 2 lag gips | [6 empty] | 0
| 100726 | Ændring af stillads op til ny arbejdshøjde, pr. m |  |  |  |  | 32.73 |  | 0
| 100727 | Ændring af stillads ned til ny arbejdshøjde, pr. m |  |  |  |  | 24.68 |  | 0
| 100728 | Er højden ved træ- og rørstilladser over 4 m til stilladsgulvet, tillægges den samlede stilladspris pr. påbegyndt 2 m større højde |  |  |  |  | 5% |  | 0
| 100729 | Hvor arbejdets art nødvendiggør anvendelse af støtteben, betales der ved opstilling eller flytning, pr. stk. ben |  |  |  |  | 5.76 |  | 0
|  | Totalt for denne type væg | [5 empty] | 5088.896 | 6164.445
|  | Kvardrat meter prisen | [5 empty] | 106.0187 | 128.4259
Du skal være opmærksom på alle de ekstra ting du kan skrive for, Kantskinner, skråsnit, udskæringer og MEGET mere.
Slå op i prislisten eller ring til din opmåler!

## 12
REGNSKABS NUMMER 12, LETTE SKILLEVÆGGE.
Dette regnskab er lavet efter |  |  | 2014 | overenskomsten.
Væg længde i meter |  | 20 | Væg højde i meter |  | 2.8 | Gradueringen er t.o.m |  | 100 | kvm
|  | Gipsvæg 2 sider med 2 lag gips og 100mm isolering |  |  |  |  | 2014 |  | 2023
| Kode | Tekst |  |  |  |  | Pris | I alt | Pris
| 060102 | Afstand over 30 cm t.o.m. 45 cm, pr. m2 |  |  |  |  | 33.82 | 1893.92 | 2294.204
| 060113 | Isolering t.o.m. 100 mm af 1 eller 2 lag opsat i væg inkl. udskæringer, pr. m2 |  |  |  |  | 7.33 | 410.48 | 497.2358
| 060115 | Plader t.o.m. 13 mm enkeltlag, pr. m2 |  |  |  |  | 18.29 | 2048.48 | 2481.4306
| 060118 | Ekstra lag plader, t.o.m. 13 mm, sammen med første lag, pr. m2. |  |  |  |  | 9.36 | 1048.32 | 1269.8847
| 060120 | Der betales et fladetillæg pr. vægside for t.o.m. 2 lag gipsplader, pr. stk. |  |  |  |  | 47.9 | 95.8 | 116.0475
| 060121 | Der betales et fladetillæg pr. lag isolering og dampspærre pr. stk |  |  |  |  | 13.16 | 13.16 | 15.9414
| 060125 | Pladebånd/båndstål til forstærkning bag ikke understøttede pladesamlinger bredde t.o.m. 100 mm, betales pr. m |  |  |  |  | 2.87 | 114.8 | 139.0632
0
| 100305 | Skumning eller fugning med 1-komponent fugemasse inkl. Aftagning af evt. skum eller fugemasse, pr. m |  |  |  |  | 3.91 | 356.592 | 431.9585
| 100725C | Rullestillads til vægarbejde over 2,6m, stål |  |  |  |  | 1.93 | 38.6 | 46.7582
| 100725E | Rullestillads til vægarbejde over 2,6m, 2 lag gips |  |  |  |  | 3.87 | 154.8 | 187.5173
| 100726 | Ændring af stillads op til ny arbejdshøjde, pr. m |  |  |  |  | 32.73 |  | 0
| 100727 | Ændring af stillads ned til ny arbejdshøjde, pr. m |  |  |  |  | 24.68 |  | 0
| 100728 | Er højden ved træ- og rørstilladser over 4 m til stilladsgulvet, tillægges den samlede stilladspris pr. påbegyndt 2 m større højde |  |  |  |  | 5% |  | 0
| 100729 | Hvor arbejdets art nødvendiggør anvendelse af støtteben, betales der ved opstilling eller flytning, pr. stk. ben |  |  |  |  | 5.76 |  | 0
|  | Totalt for denne type væg | [5 empty] | 5981.552 | 7245.7658
|  | Kvardrat meter prisen | [5 empty] | 106.8134 | 129.3887
Du skal være opmærksom på alle de ekstra ting du kan skrive for, Kantskinner, skråsnit, udskæringer og MEGET mere.
Slå op i prislisten eller ring til din opmåler!

## 13
REGNSKABS NUMMER 13, LETTE SKILLEVÆGGE.
Dette regnskab er lavet efter |  |  | 2014 | overenskomsten.
Væg længde i meter |  | 20 | Væg højde i meter |  | 3.6 | Gradueringen er t.o.m |  | 100 | kvm
|  | Gipsvæg 2 sider med 2 lag gips og 100mm isolering |  |  |  |  | 2014 |  | 2023
| Kode | Tekst |  |  |  |  | Pris | I alt | Pris
| 060102 | Afstand over 30 cm t.o.m. 45 cm, pr. m2 |  |  |  |  | 33.82 | 2435.04 | 2949.6909
| 060113 | Isolering t.o.m. 100 mm af 1 eller 2 lag opsat i væg inkl. udskæringer, pr. m2 |  |  |  |  | 7.33 | 527.76 | 639.3032
| 060115 | Plader t.o.m. 13 mm enkeltlag, pr. m2 |  |  |  |  | 18.29 | 2633.76 | 3190.4108
| 060118 | Ekstra lag plader, t.o.m. 13 mm, sammen med første lag, pr. m2. |  |  |  |  | 9.36 | 1347.84 | 1632.7089
| 060120 | Der betales et fladetillæg pr. vægside for t.o.m. 2 lag gipsplader, pr. stk. |  |  |  |  | 47.9 | 95.8 | 116.0475
| 060121 | Der betales et fladetillæg pr. lag isolering og dampspærre pr. stk |  |  |  |  | 13.16 | 13.16 | 15.9414
| 060125 | Pladebånd/båndstål til forstærkning bag ikke understøttede pladesamlinger bredde t.o.m. 100 mm, betales pr. m |  |  |  |  | 2.87 | 114.8 | 139.0632
0
| 100305 | Skumning eller fugning med 1-komponent fugemasse inkl. Aftagning af evt. skum eller fugemasse, pr. m |  |  |  |  | 3.91 | 369.104 | 447.1149
| 100725C | Rullestillads til vægarbejde over 2,6m, stål |  |  |  |  | 2.91 | 58.2 | 70.5007
| 100725E | Rullestillads til vægarbejde over 2,6m, 2 lag gips |  |  |  |  | 5.79 | 231.6 | 280.5492
| 100726 | Ændring af stillads op til ny arbejdshøjde, pr. m |  |  |  |  | 32.73 |  | 0
| 100727 | Ændring af stillads ned til ny arbejdshøjde, pr. m |  |  |  |  | 24.68 |  | 0
| 100728 | Er højden ved træ- og rørstilladser over 4 m til stilladsgulvet, tillægges den samlede stilladspris pr. påbegyndt 2 m større højde |  |  |  |  | 5% |  | 0
| 100729 | Hvor arbejdets art nødvendiggør anvendelse af støtteben, betales der ved opstilling eller flytning, pr. stk. ben |  |  |  |  | 5.76 |  | 0
|  | Totalt for denne type væg | [5 empty] | 7537.264 | 9130.2808
|  | Kvardrat meter prisen | [5 empty] | 104.6842 | 126.8095
Du skal være opmærksom på alle de ekstra ting du kan skrive for, Kantskinner, skråsnit, udskæringer og MEGET mere.
Slå op i prislisten eller ring til din opmåler!

## 14
REGNSKABS NUMMER 14, LETTE SKILLEVÆGGE.
Dette regnskab er lavet efter |  |  | 2014 | overenskomsten.
Væg længde i meter |  | 20 | Væg højde i meter |  | 5 | Gradueringen er t.o.m |  | 100 | kvm
|  | Gipsvæg 2 sider med 2 lag gips og 100mm isolering |  |  |  |  | 2014 |  | 2023
| Kode | Tekst |  |  |  |  | Pris | I alt | Pris
| 060102 | Afstand over 30 cm t.o.m. 45 cm, pr. m2 |  |  |  |  | 33.82 | 3382 | 4096.7929
| 060113 | Isolering t.o.m. 100 mm af 1 eller 2 lag opsat i væg inkl. udskæringer, pr. m2 |  |  |  |  | 7.33 | 733 | 887.9211
| 060115 | Plader t.o.m. 13 mm enkeltlag, pr. m2 |  |  |  |  | 18.29 | 3658 | 4431.1261
| 060118 | Ekstra lag plader, t.o.m. 13 mm, sammen med første lag, pr. m2. |  |  |  |  | 9.36 | 1872 | 2267.6512
| 060120 | Der betales et fladetillæg pr. vægside for t.o.m. 2 lag gipsplader, pr. stk. |  |  |  |  | 47.9 | 95.8 | 116.0475
| 060121 | Der betales et fladetillæg pr. lag isolering og dampspærre pr. stk |  |  |  |  | 13.16 | 13.16 | 15.9414
| 060125 | Pladebånd/båndstål til forstærkning bag ikke understøttede pladesamlinger bredde t.o.m. 100 mm, betales pr. m |  |  |  |  | 2.87 | 229.6 | 278.1264
| 100305 | Skumning eller fugning med 1-komponent fugemasse inkl. Aftagning af evt. skum eller fugemasse, pr. m |  |  |  |  | 3.91 | 391 | 473.6387
| 06SB07 | Højdetillæg, for hver påbegyndt 1,8m over 4,2 m |  |  |  |  | 0.5% | 51.8728 | 62.8362
| 100725C | Rullestillads til vægarbejde over 2,6m, stål |  |  |  |  | 5.32 | 106.4 | 128.8879
| 100725E | Rullestillads til vægarbejde over 2,6m, 2 lag gips |  |  |  |  | 10.63 | 425.2 | 515.0669
| 100726 | Ændring af stillads op til ny arbejdshøjde, pr. m |  |  |  |  | 32.73 | 91.644 | 111.0132
| 100727 | Ændring af stillads ned til ny arbejdshøjde, pr. m |  |  |  |  | 24.68 | 69.104 | 83.7093
| 100728 | Er højden ved træ- og rørstilladser over 4 m til stilladsgulvet, tillægges den samlede stilladspris pr. påbegyndt 2 m større højde |  |  |  |  | 5% |  | 0
| 100729 | Hvor arbejdets art nødvendiggør anvendelse af støtteben, betales der ved opstilling eller flytning, pr. stk. ben |  |  |  |  | 5.76 | 92.16 | 111.6382
|  | Totalt for denne type væg | [5 empty] | 10374.56 | 12567.2454
|  | Kvardrat meter prisen | [5 empty] | 103.7456 | 125.6725
Du skal være opmærksom på alle de ekstra ting du kan skrive for, Kantskinner, skråsnit, udskæringer og MEGET mere.
Slå op i prislisten eller ring til din opmåler!
Ændringer af stilladshøjde: |  |  | Her er indregnet at dækket opsættes i 3,2m (5m-1,8m)
derefter rykkes det ned til 1,8m over gulv og så tilbage til 3,2
altså én ændring ned på 1,4m og én op på 1,4 m
Stillads ben: |  |  | Jumbo stilladser forskriver at ved dækhøjder over 2,5m skal der
monteres ben, dette kan ændre sig ved andre stillads typer.
Her er indregnet 2 støtteben, én gang ved opstilling
og for 7 flytninger.

## 15
REGNSKABS NUMMER 15, LETTE SKILLEVÆGGE.
Dette regnskab er lavet efter |  |  | 2014 | overenskomsten.
Væg længde i meter |  | 2 | Væg højde i meter |  | 2.4 | Gradueringen er t.o.m |  | 300 | kvm
|  | Gipsvæg 2 sider med 2 lag gips og 100mm isolering |  |  |  |  | 2014 |  | 2023
| Kode | Tekst |  |  |  |  | Pris | I alt | Pris
| 060102 | Afstand over 30 cm t.o.m. 45 cm, pr. m2 |  |  |  |  | 29.67 | 142.416 | 172.5159
| 060113 | Isolering t.o.m. 100 mm af 1 eller 2 lag opsat i væg inkl. udskæringer, pr. m2 |  |  |  |  | 7.33 | 35.184 | 42.6202
| 060115 | Plader t.o.m. 13 mm enkeltlag, pr. m2 |  |  |  |  | 15.49 | 148.704 | 180.1329
| 060118 | Ekstra lag plader, t.o.m. 13 mm, sammen med første lag, pr. m2. |  |  |  |  | 9.36 | 89.856 | 108.8473
| 060120 | Der betales et fladetillæg pr. vægside for t.o.m. 2 lag gipsplader, pr. stk. |  |  |  |  | 47.9 | 95.8 | 116.0475
| 060121 | Der betales et fladetillæg pr. lag isolering og dampspærre pr. stk |  |  |  |  | 13.16 | 13.16 | 15.9414
| 060125 | Pladebånd/båndstål til forstærkning bag ikke understøttede pladesamlinger bredde t.o.m. 100 mm, betales pr. m |  |  |  |  | 2.87 |  | 0
0
| 100305 | Skumning eller fugning med 1-komponent fugemasse inkl. Aftagning af evt. skum eller fugemasse, pr. m |  |  |  |  | 3.91 | 68.816 | 83.3604
| 100725C | Rullestillads til vægarbejde over 2,6m, stål | [6 empty] | 0
| 100725E | Rullestillads til vægarbejde over 2,6m, 2 lag gips | [6 empty] | 0
| 100726 | Ændring af stillads op til ny arbejdshøjde, pr. m |  |  |  |  | 32.73 |  | 0
| 100727 | Ændring af stillads ned til ny arbejdshøjde, pr. m |  |  |  |  | 24.68 |  | 0
| 100728 | Er højden ved træ- og rørstilladser over 4 m til stilladsgulvet, tillægges den samlede stilladspris pr. påbegyndt 2 m større højde |  |  |  |  | 5% |  | 0
| 100729 | Hvor arbejdets art nødvendiggør anvendelse af støtteben, betales der ved opstilling eller flytning, pr. stk. ben |  |  |  |  | 5.76 |  | 0
|  | Totalt for denne type væg | [5 empty] | 593.936 | 719.4656
|  | Kvardrat meter prisen | [5 empty] | 123.7367 | 149.8887
Du skal være opmærksom på alle de ekstra ting du kan skrive for, Kantskinner, skråsnit, udskæringer og MEGET mere.
Slå op i prislisten eller ring til din opmåler!

## 16
REGNSKABS NUMMER 16, LETTE SKILLEVÆGGE.
Dette regnskab er lavet efter |  |  | 2014 | overenskomsten.
Væg længde i meter |  | 2 | Væg højde i meter |  | 2.8 | Gradueringen er t.o.m |  | 300 | kvm
|  | Gipsvæg 2 sider med 2 lag gips og 100mm isolering |  |  |  |  | 2014 |  | 2023
| Kode | Tekst |  |  |  |  | Pris | I alt | Pris
| 060102 | Afstand over 30 cm t.o.m. 45 cm, pr. m2 |  |  |  |  | 29.67 | 166.152 | 201.2686
| 060113 | Isolering t.o.m. 100 mm af 1 eller 2 lag opsat i væg inkl. udskæringer, pr. m2 |  |  |  |  | 7.33 | 41.048 | 49.7236
| 060115 | Plader t.o.m. 13 mm enkeltlag, pr. m2 |  |  |  |  | 15.49 | 173.488 | 210.1551
| 060118 | Ekstra lag plader, t.o.m. 13 mm, sammen med første lag, pr. m2. |  |  |  |  | 9.36 | 104.832 | 126.9885
| 060120 | Der betales et fladetillæg pr. vægside for t.o.m. 2 lag gipsplader, pr. stk. |  |  |  |  | 47.9 | 95.8 | 116.0475
| 060121 | Der betales et fladetillæg pr. lag isolering og dampspærre pr. stk |  |  |  |  | 13.16 | 13.16 | 15.9414
| 060125 | Pladebånd/båndstål til forstærkning bag ikke understøttede pladesamlinger bredde t.o.m. 100 mm, betales pr. m |  |  |  |  | 2.87 | 11.48 | 13.9063
0
| 100305 | Skumning eller fugning med 1-komponent fugemasse inkl. Aftagning af evt. skum eller fugemasse, pr. m |  |  |  |  | 3.91 | 75.072 | 90.9386
| 100725C | Rullestillads til vægarbejde over 2,6m, stål |  |  |  |  | 1.93 | 3.86 | 4.6758
| 100725E | Rullestillads til vægarbejde over 2,6m, 2 lag gips |  |  |  |  | 3.87 | 15.48 | 18.7517
| 100726 | Ændring af stillads op til ny arbejdshøjde, pr. m |  |  |  |  | 32.73 |  | 0
| 100727 | Ændring af stillads ned til ny arbejdshøjde, pr. m |  |  |  |  | 24.68 |  | 0
| 100728 | Er højden ved træ- og rørstilladser over 4 m til stilladsgulvet, tillægges den samlede stilladspris pr. påbegyndt 2 m større højde |  |  |  |  | 5% |  | 0
| 100729 | Hvor arbejdets art nødvendiggør anvendelse af støtteben, betales der ved opstilling eller flytning, pr. stk. ben |  |  |  |  | 5.76 |  | 0
|  | Totalt for denne type væg | [5 empty] | 681.032 | 824.9696
|  | Kvardrat meter prisen | [5 empty] | 121.6129 | 147.316
Du skal være opmærksom på alle de ekstra ting du kan skrive for, Kantskinner, skråsnit, udskæringer og MEGET mere.
Slå op i prislisten eller ring til din opmåler!

## 17
REGNSKABS NUMMER 17, LETTE SKILLEVÆGGE.
Dette regnskab er lavet efter |  |  | 2014 | overenskomsten.
Væg længde i meter |  | 2 | Væg højde i meter |  | 3.6 | Gradueringen er t.o.m |  | 300 | kvm
|  | Gipsvæg 2 sider med 2 lag gips og 100mm isolering |  |  |  |  | 2014 |  | 2023
| Kode | Tekst |  |  |  |  | Pris | I alt | Pris
| 060102 | Afstand over 30 cm t.o.m. 45 cm, pr. m2 |  |  |  |  | 29.67 | 213.624 | 258.7739
| 060113 | Isolering t.o.m. 100 mm af 1 eller 2 lag opsat i væg inkl. udskæringer, pr. m2 |  |  |  |  | 7.33 | 52.776 | 63.9303
| 060115 | Plader t.o.m. 13 mm enkeltlag, pr. m2 |  |  |  |  | 15.49 | 223.056 | 270.1994
| 060118 | Ekstra lag plader, t.o.m. 13 mm, sammen med første lag, pr. m2. |  |  |  |  | 9.36 | 134.784 | 163.2709
| 060120 | Der betales et fladetillæg pr. vægside for t.o.m. 2 lag gipsplader, pr. stk. |  |  |  |  | 47.9 | 95.8 | 116.0475
| 060121 | Der betales et fladetillæg pr. lag isolering og dampspærre pr. stk |  |  |  |  | 13.16 | 13.16 | 15.9414
| 060125 | Pladebånd/båndstål til forstærkning bag ikke understøttede pladesamlinger bredde t.o.m. 100 mm, betales pr. m |  |  |  |  | 2.87 | 11.48 | 13.9063
0
| 100305 | Skumning eller fugning med 1-komponent fugemasse inkl. Aftagning af evt. skum eller fugemasse, pr. m |  |  |  |  | 3.91 | 87.584 | 106.0951
| 100725C | Rullestillads til vægarbejde over 2,6m, stål |  |  |  |  | 2.91 | 5.82 | 7.0501
| 100725E | Rullestillads til vægarbejde over 2,6m, 2 lag gips |  |  |  |  | 5.79 | 23.16 | 28.0549
| 100726 | Ændring af stillads op til ny arbejdshøjde, pr. m |  |  |  |  | 32.73 |  | 0
| 100727 | Ændring af stillads ned til ny arbejdshøjde, pr. m |  |  |  |  | 24.68 |  | 0
| 100728 | Er højden ved træ- og rørstilladser over 4 m til stilladsgulvet, tillægges den samlede stilladspris pr. påbegyndt 2 m større højde |  |  |  |  | 5% |  | 0
| 100729 | Hvor arbejdets art nødvendiggør anvendelse af støtteben, betales der ved opstilling eller flytning, pr. stk. ben |  |  |  |  | 5.76 |  | 0
|  | Totalt for denne type væg | [5 empty] | 832.264 | 1008.1648
|  | Kvardrat meter prisen | [5 empty] | 115.5922 | 140.0229
Du skal være opmærksom på alle de ekstra ting du kan skrive for, Kantskinner, skråsnit, udskæringer og MEGET mere.
Slå op i prislisten eller ring til din opmåler!

## 18
REGNSKABS NUMMER 18, LETTE SKILLEVÆGGE.
Dette regnskab er lavet efter |  |  | 2014 | overenskomsten.
Væg længde i meter |  | 2 | Væg højde i meter |  | 5 | Gradueringen er t.o.m |  | 300 | kvm
|  | Gipsvæg 2 sider med 2 lag gips og 100mm isolering |  |  |  |  | 2014 |  | 2023
| Kode | Tekst |  |  |  |  | Pris | I alt | Pris
| 060102 | Afstand over 30 cm t.o.m. 45 cm, pr. m2 |  |  |  |  | 29.67 | 296.7 | 359.4082
| 060113 | Isolering t.o.m. 100 mm af 1 eller 2 lag opsat i væg inkl. udskæringer, pr. m2 |  |  |  |  | 7.33 | 73.3 | 88.7921
| 060115 | Plader t.o.m. 13 mm enkeltlag, pr. m2 |  |  |  |  | 15.49 | 309.8 | 375.2769
| 060118 | Ekstra lag plader, t.o.m. 13 mm, sammen med første lag, pr. m2. |  |  |  |  | 9.36 | 187.2 | 226.7651
| 060120 | Der betales et fladetillæg pr. vægside for t.o.m. 2 lag gipsplader, pr. stk. |  |  |  |  | 47.9 | 95.8 | 116.0475
| 060121 | Der betales et fladetillæg pr. lag isolering og dampspærre pr. stk |  |  |  |  | 13.16 | 13.16 | 15.9414
| 060125 | Pladebånd/båndstål til forstærkning bag ikke understøttede pladesamlinger bredde t.o.m. 100 mm, betales pr. m |  |  |  |  | 2.87 | 22.96 | 27.8126
0
| 100305 | Skumning eller fugning med 1-komponent fugemasse inkl. Aftagning af evt. skum eller fugemasse, pr. m |  |  |  |  | 3.91 | 109.48 | 132.6188
| 100725C | Rullestillads til vægarbejde over 2,6m, stål |  |  |  |  | 5.32 | 10.64 | 12.8888
| 100725E | Rullestillads til vægarbejde over 2,6m, 2 lag gips |  |  |  |  | 10.63 | 42.52 | 51.5067
| 100726 | Ændring af stillads op til ny arbejdshøjde, pr. m |  |  |  |  | 32.73 | 91.644 | 111.0132
| 100727 | Ændring af stillads ned til ny arbejdshøjde, pr. m |  |  |  |  | 24.68 | 69.104 | 83.7093
| 100728 | Er højden ved træ- og rørstilladser over 4 m til stilladsgulvet, tillægges den samlede stilladspris pr. påbegyndt 2 m større højde |  |  |  |  | 5% |  | 0
| 100729 | Hvor arbejdets art nødvendiggør anvendelse af støtteben, betales der ved opstilling eller flytning, pr. stk. ben |  |  |  |  | 5.76 | 11.52 | 13.9548
|  | Totalt for denne type væg | [5 empty] | 1108.4 | 1342.6627
|  | Kvardrat meter prisen | [5 empty] | 110.84 | 134.2663
Du skal være opmærksom på alle de ekstra ting du kan skrive for, Kantskinner, skråsnit, udskæringer og MEGET mere.
Slå op i prislisten eller ring til din opmåler!
Ændringer af stilladshøjde: |  |  | Her er indregnet at dækket opsættes i 3,2m (5m-1,8m)
derefter rykkes det ned til 1,8m over gulv og så tilbage til 3,2
altså én ændring ned på 1,4m og én op på 1,4 m
Stillads ben: |  |  | Jumbo stilladser forskriver at ved dækhøjder over 2,5m skal der
monteres ben, dette kan ændre sig ved andre stillads typer.
Her er indregnet 2 støtteben, én gang ved opstilling

## 19
REGNSKABS NUMMER 19, LETTE SKILLEVÆGGE.
Dette regnskab er lavet efter |  |  | 2014 | overenskomsten.
Væg længde i meter |  | 2 | Væg højde i meter |  | 6.8 | Gradueringen er t.o.m |  | 300 | kvm
|  | Gipsvæg 2 sider med 2 lag gips og 100mm isolering |  |  |  |  | 2014 |  | 2023
| Kode | Tekst |  |  |  |  | Pris | I alt | Pris
| 060102 | Afstand over 30 cm t.o.m. 45 cm, pr. m2 |  |  |  |  | 29.67 | 403.512 | 488.7951
| 060113 | Isolering t.o.m. 100 mm af 1 eller 2 lag opsat i væg inkl. udskæringer, pr. m2 |  |  |  |  | 7.33 | 99.688 | 120.7573
| 060115 | Plader t.o.m. 13 mm enkeltlag, pr. m2 |  |  |  |  | 15.49 | 421.328 | 510.3766
| 060118 | Ekstra lag plader, t.o.m. 13 mm, sammen med første lag, pr. m2. |  |  |  |  | 9.36 | 254.592 | 308.4006
| 060120 | Der betales et fladetillæg pr. vægside for t.o.m. 2 lag gipsplader, pr. stk. |  |  |  |  | 47.9 | 95.8 | 116.0475
| 060121 | Der betales et fladetillæg pr. lag isolering og dampspærre pr. stk |  |  |  |  | 13.16 | 13.16 | 15.9414
| 060125 | Pladebånd/båndstål til forstærkning bag ikke understøttede pladesamlinger bredde t.o.m. 100 mm, betales pr. m |  |  |  |  | 2.87 | 22.96 | 27.8126
0
| 100305 | Skumning eller fugning med 1-komponent fugemasse inkl. Aftagning af evt. skum eller fugemasse, pr. m |  |  |  |  | 3.91 | 137.632 | 166.7208
| 100725C | Rullestillads til vægarbejde over 2,6m, stål |  |  |  |  | 8.22 | 16.44 | 19.9146
| 100725E | Rullestillads til vægarbejde over 2,6m, 2 lag gips |  |  |  |  | 16.43 | 65.72 | 79.6101
| 100726 | Ændring af stillads op til ny arbejdshøjde, pr. m |  |  |  |  | 32.73 | 209.472 | 253.7444
| 100727 | Ændring af stillads ned til ny arbejdshøjde, pr. m |  |  |  |  | 24.68 | 157.952 | 191.3355
| 100728 | Er højden ved træ- og rørstilladser over 4 m til stilladsgulvet, tillægges den samlede stilladspris pr. påbegyndt 2 m større højde |  |  |  |  | 5% | 22.4792 | 27.2302
| 100729 | Hvor arbejdets art nødvendiggør anvendelse af støtteben, betales der ved opstilling eller flytning, pr. stk. ben |  |  |  |  | 5.76 | 23.04 | 27.9096
|  | Totalt for denne type væg | [5 empty] | 1448.672 | 1754.8519
|  | Kvardrat meter prisen | [5 empty] | 106.52 | 129.0332
Du skal være opmærksom på alle de ekstra ting du kan skrive for, Kantskinner, skråsnit, udskæringer og MEGET mere.
Slå op i prislisten eller ring til din opmåler!
Ændringer af stilladshøjde: |  |  | Her er indregnet at dækket opsættes i 5m (6,8m-1,8m)
derefter rykkes det ned til 1,8m over gulv, så op til 3,6m og så tilbage til 5
altså én ændring ned på 3,2m og to op, på i alt 3,2 m
Stillads ben: |  |  | Jumbo stilladser forskriver at ved dækhøjder over 2,5m skal der
monteres ben, dette kan ændre sig ved andre stillads typer.
Her er indregnet 2 støtteben, én gang ved opstilling.

## 20
REGNSKABS NUMMER 20, LETTE SKILLEVÆGGE.
Dette regnskab er lavet efter |  |  | 2014 | overenskomsten.
Væg længde i meter |  | 5 | Væg højde i meter |  | 2.4 | Gradueringen er t.o.m |  | 300 | kvm
|  | Gipsvæg 2 sider med 2 lag gips og 100mm isolering |  |  |  |  | 2014 |  | 2023
| Kode | Tekst |  |  |  |  | Pris | I alt | Pris
| 060102 | Afstand over 30 cm t.o.m. 45 cm, pr. m2 |  |  |  |  | 29.67 | 356.04 | 431.2898
| 060113 | Isolering t.o.m. 100 mm af 1 eller 2 lag opsat i væg inkl. udskæringer, pr. m2 |  |  |  |  | 7.33 | 87.96 | 106.5505
| 060115 | Plader t.o.m. 13 mm enkeltlag, pr. m2 |  |  |  |  | 15.49 | 371.76 | 450.3323
| 060118 | Ekstra lag plader, t.o.m. 13 mm, sammen med første lag, pr. m2. |  |  |  |  | 9.36 | 224.64 | 272.1181
| 060120 | Der betales et fladetillæg pr. vægside for t.o.m. 2 lag gipsplader, pr. stk. |  |  |  |  | 47.9 | 95.8 | 116.0475
| 060121 | Der betales et fladetillæg pr. lag isolering og dampspærre pr. stk |  |  |  |  | 13.16 | 13.16 | 15.9414
| 060125 | Pladebånd/båndstål til forstærkning bag ikke understøttede pladesamlinger bredde t.o.m. 100 mm, betales pr. m |  |  |  |  | 2.87 |  | 0
0
| 100305 | Skumning eller fugning med 1-komponent fugemasse inkl. Aftagning af evt. skum eller fugemasse, pr. m |  |  |  |  | 3.91 | 115.736 | 140.1971
| 100725C | Rullestillads til vægarbejde over 2,6m, stål | [6 empty] | 0
| 100725E | Rullestillads til vægarbejde over 2,6m, 2 lag gips | [6 empty] | 0
| 100726 | Ændring af stillads op til ny arbejdshøjde, pr. m |  |  |  |  | 32.73 |  | 0
| 100727 | Ændring af stillads ned til ny arbejdshøjde, pr. m |  |  |  |  | 24.68 |  | 0
| 100728 | Er højden ved træ- og rørstilladser over 4 m til stilladsgulvet, tillægges den samlede stilladspris pr. påbegyndt 2 m større højde |  |  |  |  | 5% |  | 0
| 100729 | Hvor arbejdets art nødvendiggør anvendelse af støtteben, betales der ved opstilling eller flytning, pr. stk. ben |  |  |  |  | 5.76 |  | 0
|  | Totalt for denne type væg | [5 empty] | 1265.096 | 1532.4767
|  | Kvardrat meter prisen | [5 empty] | 105.4247 | 127.7064
Du skal være opmærksom på alle de ekstra ting du kan skrive for, Kantskinner, skråsnit, udskæringer og MEGET mere.
Slå op i prislisten eller ring til din opmåler!

## 21
REGNSKABS NUMMER 21, LETTE SKILLEVÆGGE.
Dette regnskab er lavet efter |  |  | 2014 | overenskomsten.
Væg længde i meter |  | 5 | Væg højde i meter |  | 2.8 | Gradueringen er t.o.m |  | 300 | kvm
|  | Gipsvæg 2 sider med 2 lag gips og 100mm isolering |  |  |  |  | 2014 |  | 2023
| Kode | Tekst |  |  |  |  | Pris | I alt | Pris
| 060102 | Afstand over 30 cm t.o.m. 45 cm, pr. m2 |  |  |  |  | 29.67 | 415.38 | 503.1714
| 060113 | Isolering t.o.m. 100 mm af 1 eller 2 lag opsat i væg inkl. udskæringer, pr. m2 |  |  |  |  | 7.33 | 102.62 | 124.309
| 060115 | Plader t.o.m. 13 mm enkeltlag, pr. m2 |  |  |  |  | 15.49 | 433.72 | 525.3876
| 060118 | Ekstra lag plader, t.o.m. 13 mm, sammen med første lag, pr. m2. |  |  |  |  | 9.36 | 262.08 | 317.4712
| 060120 | Der betales et fladetillæg pr. vægside for t.o.m. 2 lag gipsplader, pr. stk. |  |  |  |  | 47.9 | 95.8 | 116.0475
| 060121 | Der betales et fladetillæg pr. lag isolering og dampspærre pr. stk |  |  |  |  | 13.16 | 13.16 | 15.9414
| 060125 | Pladebånd/båndstål til forstærkning bag ikke understøttede pladesamlinger bredde t.o.m. 100 mm, betales pr. m |  |  |  |  | 2.87 | 28.7 | 34.7658
0
| 100305 | Skumning eller fugning med 1-komponent fugemasse inkl. Aftagning af evt. skum eller fugemasse, pr. m |  |  |  |  | 3.91 | 121.992 | 147.7753
| 100725C | Rullestillads til vægarbejde over 2,6m, stål |  |  |  |  | 1.93 | 9.65 | 11.6895
| 100725E | Rullestillads til vægarbejde over 2,6m, 2 lag gips |  |  |  |  | 3.87 | 38.7 | 46.8793
| 100726 | Ændring af stillads op til ny arbejdshøjde, pr. m |  |  |  |  | 32.73 |  | 0
| 100727 | Ændring af stillads ned til ny arbejdshøjde, pr. m |  |  |  |  | 24.68 |  | 0
| 100728 | Er højden ved træ- og rørstilladser over 4 m til stilladsgulvet, tillægges den samlede stilladspris pr. påbegyndt 2 m større højde |  |  |  |  | 5% |  | 0
| 100729 | Hvor arbejdets art nødvendiggør anvendelse af støtteben, betales der ved opstilling eller flytning, pr. stk. ben |  |  |  |  | 5.76 |  | 0
|  | Totalt for denne type væg | [5 empty] | 1473.452 | 1784.8692
|  | Kvardrat meter prisen | [5 empty] | 105.2466 | 127.4907
Du skal være opmærksom på alle de ekstra ting du kan skrive for, Kantskinner, skråsnit, udskæringer og MEGET mere.
Slå op i prislisten eller ring til din opmåler!

## 22
REGNSKABS NUMMER 22, LETTE SKILLEVÆGGE.
Dette regnskab er lavet efter |  |  | 2014 | overenskomsten.
Væg længde i meter |  | 5 | Væg højde i meter |  | 3.6 | Gradueringen er t.o.m |  | 300 | kvm
|  | Gipsvæg 2 sider med 2 lag gips og 100mm isolering |  |  |  |  | 2014 |  | 2023
| Kode | Tekst |  |  |  |  | Pris | I alt | Pris
| 060102 | Afstand over 30 cm t.o.m. 45 cm, pr. m2 |  |  |  |  | 29.67 | 534.06 | 646.9347
| 060113 | Isolering t.o.m. 100 mm af 1 eller 2 lag opsat i væg inkl. udskæringer, pr. m2 |  |  |  |  | 7.33 | 131.94 | 159.8258
| 060115 | Plader t.o.m. 13 mm enkeltlag, pr. m2 |  |  |  |  | 15.49 | 557.64 | 675.4984
| 060118 | Ekstra lag plader, t.o.m. 13 mm, sammen med første lag, pr. m2. |  |  |  |  | 9.36 | 336.96 | 408.1772
| 060120 | Der betales et fladetillæg pr. vægside for t.o.m. 2 lag gipsplader, pr. stk. |  |  |  |  | 47.9 | 95.8 | 116.0475
| 060121 | Der betales et fladetillæg pr. lag isolering og dampspærre pr. stk |  |  |  |  | 13.16 | 13.16 | 15.9414
| 060125 | Pladebånd/båndstål til forstærkning bag ikke understøttede pladesamlinger bredde t.o.m. 100 mm, betales pr. m |  |  |  |  | 2.87 | 28.7 | 34.7658
0
| 100305 | Skumning eller fugning med 1-komponent fugemasse inkl. Aftagning af evt. skum eller fugemasse, pr. m |  |  |  |  | 3.91 | 134.504 | 162.9317
| 100725C | Rullestillads til vægarbejde over 2,6m, stål |  |  |  |  | 2.91 | 14.55 | 17.6252
| 100725E | Rullestillads til vægarbejde over 2,6m, 2 lag gips |  |  |  |  | 5.79 | 57.9 | 70.1373
| 100726 | Ændring af stillads op til ny arbejdshøjde, pr. m |  |  |  |  | 32.73 |  | 0
| 100727 | Ændring af stillads ned til ny arbejdshøjde, pr. m |  |  |  |  | 24.68 |  | 0
| 100728 | Er højden ved træ- og rørstilladser over 4 m til stilladsgulvet, tillægges den samlede stilladspris pr. påbegyndt 2 m større højde |  |  |  |  | 5% |  | 0
| 100729 | Hvor arbejdets art nødvendiggør anvendelse af støtteben, betales der ved opstilling eller flytning, pr. stk. ben |  |  |  |  | 5.76 |  | 0
|  | Totalt for denne type væg | [5 empty] | 1832.764 | 2220.1226
|  | Kvardrat meter prisen | [5 empty] | 101.8202 | 123.3401
Du skal være opmærksom på alle de ekstra ting du kan skrive for, Kantskinner, skråsnit, udskæringer og MEGET mere.
Slå op i prislisten eller ring til din opmåler!

## 23
REGNSKABS NUMMER 23, LETTE SKILLEVÆGGE.
Dette regnskab er lavet efter |  |  | 2014 | overenskomsten.
Væg længde i meter |  | 5 | Væg højde i meter |  | 5 | Gradueringen er t.o.m |  | 300 | kvm
|  | Gipsvæg 2 sider med 2 lag gips og 100mm isolering |  |  |  |  | 2014 |  | 2023
| Kode | Tekst |  |  |  |  | Pris | I alt | Pris
| 060102 | Afstand over 30 cm t.o.m. 45 cm, pr. m2 |  |  |  |  | 29.67 | 741.75 | 898.5204
| 060113 | Isolering t.o.m. 100 mm af 1 eller 2 lag opsat i væg inkl. udskæringer, pr. m2 |  |  |  |  | 7.33 | 183.25 | 221.9803
| 060115 | Plader t.o.m. 13 mm enkeltlag, pr. m2 |  |  |  |  | 15.49 | 774.5 | 938.1922
| 060118 | Ekstra lag plader, t.o.m. 13 mm, sammen med første lag, pr. m2. |  |  |  |  | 9.36 | 468 | 566.9128
| 060120 | Der betales et fladetillæg pr. vægside for t.o.m. 2 lag gipsplader, pr. stk. |  |  |  |  | 47.9 | 95.8 | 116.0475
| 060121 | Der betales et fladetillæg pr. lag isolering og dampspærre pr. stk |  |  |  |  | 13.16 | 13.16 | 15.9414
| 060125 | Pladebånd/båndstål til forstærkning bag ikke understøttede pladesamlinger bredde t.o.m. 100 mm, betales pr. m |  |  |  |  | 2.87 | 57.4 | 69.5316
0
| 100305 | Skumning eller fugning med 1-komponent fugemasse inkl. Aftagning af evt. skum eller fugemasse, pr. m |  |  |  |  | 3.91 | 156.4 | 189.4555
| 100725C | Rullestillads til vægarbejde over 2,6m, stål |  |  |  |  | 5.32 | 26.6 | 32.222
| 100725E | Rullestillads til vægarbejde over 2,6m, 2 lag gips |  |  |  |  | 10.63 | 106.3 | 128.7667
| 100726 | Ændring af stillads op til ny arbejdshøjde, pr. m |  |  |  |  | 32.73 | 91.644 | 111.0132
| 100727 | Ændring af stillads ned til ny arbejdshøjde, pr. m |  |  |  |  | 24.68 | 69.104 | 83.7093
| 100728 | Er højden ved træ- og rørstilladser over 4 m til stilladsgulvet, tillægges den samlede stilladspris pr. påbegyndt 2 m større højde |  |  |  |  | 5% |  | 0
| 100729 | Hvor arbejdets art nødvendiggør anvendelse af støtteben, betales der ved opstilling eller flytning, pr. stk. ben |  |  |  |  | 5.76 | 23.04 | 27.9096
|  | Totalt for denne type væg | [5 empty] | 2490.26 | 3016.5818
|  | Kvardrat meter prisen | [5 empty] | 99.6104 | 120.6633
Du skal være opmærksom på alle de ekstra ting du kan skrive for, Kantskinner, skråsnit, udskæringer og MEGET mere.
Slå op i prislisten eller ring til din opmåler!
Ændringer af stilladshøjde: |  |  | Her er indregnet at dækket opsættes i 3,2m (5m-1,8m)
derefter rykkes det ned til 1,8m over gulv og så tilbage til 3,2
altså én ændring ned på 1,4m og én op på 1,4 m
Stillads ben: |  |  | Jumbo stilladser forskriver at ved dækhøjder over 2,5m skal der
monteres ben, dette kan ændre sig ved andre stillads typer.
Her er indregnet 2 støtteben, én gang ved opstilling
og for én flytning.

## 24
REGNSKABS NUMMER 24, LETTE SKILLEVÆGGE.
Dette regnskab er lavet efter |  |  | 2014 | overenskomsten.
Væg længde i meter |  | 5 | Væg højde i meter |  | 6.8 | Gradueringen er t.o.m |  | 300 | kvm
|  | Gipsvæg 2 sider med 2 lag gips og 100mm isolering |  |  |  |  | 2014 |  | 2023
| Kode | Tekst |  |  |  |  | Pris | I alt | Pris
| 060102 | Afstand over 30 cm t.o.m. 45 cm, pr. m2 |  |  |  |  | 29.67 | 1008.78 | 1221.9878
| 060113 | Isolering t.o.m. 100 mm af 1 eller 2 lag opsat i væg inkl. udskæringer, pr. m2 |  |  |  |  | 7.33 | 249.22 | 301.8932
| 060115 | Plader t.o.m. 13 mm enkeltlag, pr. m2 |  |  |  |  | 15.49 | 1053.32 | 1275.9414
| 060118 | Ekstra lag plader, t.o.m. 13 mm, sammen med første lag, pr. m2. |  |  |  |  | 9.36 | 636.48 | 771.0014
| 060120 | Der betales et fladetillæg pr. vægside for t.o.m. 2 lag gipsplader, pr. stk. |  |  |  |  | 47.9 | 95.8 | 116.0475
| 060121 | Der betales et fladetillæg pr. lag isolering og dampspærre pr. stk |  |  |  |  | 13.16 | 13.16 | 15.9414
| 060125 | Pladebånd/båndstål til forstærkning bag ikke understøttede pladesamlinger bredde t.o.m. 100 mm, betales pr. m |  |  |  |  | 2.87 | 57.4 | 69.5316
0
| 100305 | Skumning eller fugning med 1-komponent fugemasse inkl. Aftagning af evt. skum eller fugemasse, pr. m |  |  |  |  | 3.91 | 184.552 | 223.5575
| 100725C | Rullestillads til vægarbejde over 2,6m, stål |  |  |  |  | 8.22 | 41.1 | 49.7866
| 100725E | Rullestillads til vægarbejde over 2,6m, 2 lag gips |  |  |  |  | 16.43 | 164.3 | 199.0252
| 100726 | Ændring af stillads op til ny arbejdshøjde, pr. m |  |  |  |  | 32.73 | 864.072 | 1046.6955
| 100727 | Ændring af stillads ned til ny arbejdshøjde, pr. m |  |  |  |  | 24.68 | 157.952 | 191.3355
| 100728 | Er højden ved træ- og rørstilladser over 4 m til stilladsgulvet, tillægges den samlede stilladspris pr. påbegyndt 2 m større højde |  |  |  |  | 5% | 61.3712 | 74.3421
| 100729 | Hvor arbejdets art nødvendiggør anvendelse af støtteben, betales der ved opstilling eller flytning, pr. stk. ben |  |  |  |  | 5.76 | 23.04 | 27.9096
|  | Totalt for denne type væg | [5 empty] | 3298.712 | 3995.9018
|  | Kvardrat meter prisen | [5 empty] | 97.0209 | 117.5265
Du skal være opmærksom på alle de ekstra ting du kan skrive for, Kantskinner, skråsnit, udskæringer og MEGET mere.
Slå op i prislisten eller ring til din opmåler!
Ændringer af stilladshøjde: |  |  | Her er indregnet at dækket opsættes i 5m (6,8m-1,8m)
derefter rykkes det ned til 1,8m over gulv, så op til 3,6m og så tilbage til 5
altså én ændring ned på 3,2m og to op, på i alt 3,2 m
Stillads ben: |  |  | Jumbo stilladser forskriver at ved dækhøjder over 2,5m skal der
monteres ben, dette kan ændre sig ved andre stillads typer.
Her er indregnet 2 støtteben, én gang ved opstilling
og for én flytning.

## 25
REGNSKABS NUMMER 25, LETTE SKILLEVÆGGE.
Dette regnskab er lavet efter |  |  | 2014 | overenskomsten.
Væg længde i meter |  | 20 | Væg højde i meter |  | 2.4 | Gradueringen er t.o.m |  | 300 | kvm
|  | Gipsvæg 2 sider med 2 lag gips og 100mm isolering |  |  |  |  | 2014 |  | 2023
| Kode | Tekst |  |  |  |  | Pris | I alt | Pris
| 060102 | Afstand over 30 cm t.o.m. 45 cm, pr. m2 |  |  |  |  | 29.67 | 1424.16 | 1725.1593
| 060113 | Isolering t.o.m. 100 mm af 1 eller 2 lag opsat i væg inkl. udskæringer, pr. m2 |  |  |  |  | 7.33 | 351.84 | 426.2021
| 060115 | Plader t.o.m. 13 mm enkeltlag, pr. m2 |  |  |  |  | 15.49 | 1487.04 | 1801.3291
| 060118 | Ekstra lag plader, t.o.m. 13 mm, sammen med første lag, pr. m2. |  |  |  |  | 9.36 | 898.56 | 1088.4726
| 060120 | Der betales et fladetillæg pr. vægside for t.o.m. 2 lag gipsplader, pr. stk. |  |  |  |  | 47.9 | 95.8 | 116.0475
| 060121 | Der betales et fladetillæg pr. lag isolering og dampspærre pr. stk |  |  |  |  | 13.16 | 13.16 | 15.9414
| 060125 | Pladebånd/båndstål til forstærkning bag ikke understøttede pladesamlinger bredde t.o.m. 100 mm, betales pr. m |  |  |  |  | 2.87 |  | 0
0
| 100305 | Skumning eller fugning med 1-komponent fugemasse inkl. Aftagning af evt. skum eller fugemasse, pr. m |  |  |  |  | 3.91 | 350.336 | 424.3803
| 100725C | Rullestillads til vægarbejde over 2,6m, stål | [6 empty] | 0
| 100725E | Rullestillads til vægarbejde over 2,6m, 2 lag gips | [6 empty] | 0
| 100726 | Ændring af stillads op til ny arbejdshøjde, pr. m |  |  |  |  | 32.73 |  | 0
| 100727 | Ændring af stillads ned til ny arbejdshøjde, pr. m |  |  |  |  | 24.68 |  | 0
| 100728 | Er højden ved træ- og rørstilladser over 4 m til stilladsgulvet, tillægges den samlede stilladspris pr. påbegyndt 2 m større højde |  |  |  |  | 5% |  | 0
| 100729 | Hvor arbejdets art nødvendiggør anvendelse af støtteben, betales der ved opstilling eller flytning, pr. stk. ben |  |  |  |  | 5.76 |  | 0
|  | Totalt for denne type væg | [5 empty] | 4620.896 | 5597.5322
|  | Kvardrat meter prisen | [5 empty] | 96.2687 | 116.6153
Du skal være opmærksom på alle de ekstra ting du kan skrive for, Kantskinner, skråsnit, udskæringer og MEGET mere.
Slå op i prislisten eller ring til din opmåler!

## 26
REGNSKABS NUMMER 26, LETTE SKILLEVÆGGE.
Dette regnskab er lavet efter |  |  | 2014 | overenskomsten.
Væg længde i meter |  | 20 | Væg højde i meter |  | 2.8 | Gradueringen er t.o.m |  | 300 | kvm
|  | Gipsvæg 2 sider med 2 lag gips og 100mm isolering |  |  |  |  | 2014 |  | 2023
| Kode | Tekst |  |  |  |  | Pris | I alt | Pris
| 060102 | Afstand over 30 cm t.o.m. 45 cm, pr. m2 |  |  |  |  | 29.67 | 1661.52 | 2012.6858
| 060113 | Isolering t.o.m. 100 mm af 1 eller 2 lag opsat i væg inkl. udskæringer, pr. m2 |  |  |  |  | 7.33 | 410.48 | 497.2358
| 060115 | Plader t.o.m. 13 mm enkeltlag, pr. m2 |  |  |  |  | 15.49 | 1734.88 | 2101.5506
| 060118 | Ekstra lag plader, t.o.m. 13 mm, sammen med første lag, pr. m2. |  |  |  |  | 9.36 | 1048.32 | 1269.8847
| 060120 | Der betales et fladetillæg pr. vægside for t.o.m. 2 lag gipsplader, pr. stk. |  |  |  |  | 47.9 | 95.8 | 116.0475
| 060121 | Der betales et fladetillæg pr. lag isolering og dampspærre pr. stk |  |  |  |  | 13.16 | 13.16 | 15.9414
| 060125 | Pladebånd/båndstål til forstærkning bag ikke understøttede pladesamlinger bredde t.o.m. 100 mm, betales pr. m |  |  |  |  | 2.87 | 114.8 | 139.0632
0
| 100305 | Skumning eller fugning med 1-komponent fugemasse inkl. Aftagning af evt. skum eller fugemasse, pr. m |  |  |  |  | 3.91 | 356.592 | 431.9585
| 100725C | Rullestillads til vægarbejde over 2,6m, stål |  |  |  |  | 1.93 | 38.6 | 46.7582
| 100725E | Rullestillads til vægarbejde over 2,6m, 2 lag gips |  |  |  |  | 3.87 | 154.8 | 187.5173
| 100726 | Ændring af stillads op til ny arbejdshøjde, pr. m |  |  |  |  | 32.73 |  | 0
| 100727 | Ændring af stillads ned til ny arbejdshøjde, pr. m |  |  |  |  | 24.68 |  | 0
| 100728 | Er højden ved træ- og rørstilladser over 4 m til stilladsgulvet, tillægges den samlede stilladspris pr. påbegyndt 2 m større højde |  |  |  |  | 5% |  | 0
| 100729 | Hvor arbejdets art nødvendiggør anvendelse af støtteben, betales der ved opstilling eller flytning, pr. stk. ben |  |  |  |  | 5.76 |  | 0
|  | Totalt for denne type væg | [5 empty] | 5435.552 | 6584.3675
|  | Kvardrat meter prisen | [5 empty] | 97.0634 | 117.578
Du skal være opmærksom på alle de ekstra ting du kan skrive for, Kantskinner, skråsnit, udskæringer og MEGET mere.
Slå op i prislisten eller ring til din opmåler!

## 27
REGNSKABS NUMMER 27, LETTE SKILLEVÆGGE.
Dette regnskab er lavet efter |  |  | 2014 | overenskomsten.
Væg længde i meter |  | 20 | Væg højde i meter |  | 3.6 | Gradueringen er t.o.m |  | 300 | kvm
|  | Gipsvæg 2 sider med 2 lag gips og 100mm isolering |  |  |  |  | 2014 |  | 2023
| Kode | Tekst |  |  |  |  | Pris | I alt | Pris
| 060102 | Afstand over 30 cm t.o.m. 45 cm, pr. m2 |  |  |  |  | 29.67 | 2136.24 | 2587.7389
| 060113 | Isolering t.o.m. 100 mm af 1 eller 2 lag opsat i væg inkl. udskæringer, pr. m2 |  |  |  |  | 7.33 | 527.76 | 639.3032
| 060115 | Plader t.o.m. 13 mm enkeltlag, pr. m2 |  |  |  |  | 15.49 | 2230.56 | 2701.9936
| 060118 | Ekstra lag plader, t.o.m. 13 mm, sammen med første lag, pr. m2. |  |  |  |  | 9.36 | 1347.84 | 1632.7089
| 060120 | Der betales et fladetillæg pr. vægside for t.o.m. 2 lag gipsplader, pr. stk. |  |  |  |  | 47.9 | 95.8 | 116.0475
| 060121 | Der betales et fladetillæg pr. lag isolering og dampspærre pr. stk |  |  |  |  | 13.16 | 13.16 | 15.9414
| 060125 | Pladebånd/båndstål til forstærkning bag ikke understøttede pladesamlinger bredde t.o.m. 100 mm, betales pr. m |  |  |  |  | 2.87 | 114.8 | 139.0632
0
| 100305 | Skumning eller fugning med 1-komponent fugemasse inkl. Aftagning af evt. skum eller fugemasse, pr. m |  |  |  |  | 3.91 | 369.104 | 447.1149
| 100725C | Rullestillads til vægarbejde over 2,6m, stål |  |  |  |  | 2.91 | 58.2 | 70.5007
| 100725E | Rullestillads til vægarbejde over 2,6m, 2 lag gips |  |  |  |  | 5.79 | 231.6 | 280.5492
| 100726 | Ændring af stillads op til ny arbejdshøjde, pr. m |  |  |  |  | 32.73 |  | 0
| 100727 | Ændring af stillads ned til ny arbejdshøjde, pr. m |  |  |  |  | 24.68 |  | 0
| 100728 | Er højden ved træ- og rørstilladser over 4 m til stilladsgulvet, tillægges den samlede stilladspris pr. påbegyndt 2 m større højde |  |  |  |  | 5% |  | 0
| 100729 | Hvor arbejdets art nødvendiggør anvendelse af støtteben, betales der ved opstilling eller flytning, pr. stk. ben |  |  |  |  | 5.76 |  | 0
|  | Totalt for denne type væg | [5 empty] | 6835.264 | 8279.9116
|  | Kvardrat meter prisen | [5 empty] | 94.9342 | 114.9988
Du skal være opmærksom på alle de ekstra ting du kan skrive for, Kantskinner, skråsnit, udskæringer og MEGET mere.
Slå op i prislisten eller ring til din opmåler!

## 28
REGNSKABS NUMMER 28, LETTE SKILLEVÆGGE.
Dette regnskab er lavet efter |  |  | 2014 | overenskomsten.
Væg længde i meter |  | 20 | Væg højde i meter |  | 5 | Gradueringen er t.o.m |  | 300 | kvm
|  | Gipsvæg 2 sider med 2 lag gips og 100mm isolering |  |  |  |  | 2014 |  | 2023
| Kode | Tekst |  |  |  |  | Pris | I alt | Pris
| 060102 | Afstand over 30 cm t.o.m. 45 cm, pr. m2 |  |  |  |  | 29.67 | 2967 | 3594.0818
| 060113 | Isolering t.o.m. 100 mm af 1 eller 2 lag opsat i væg inkl. udskæringer, pr. m2 |  |  |  |  | 7.33 | 733 | 887.9211
| 060115 | Plader t.o.m. 13 mm enkeltlag, pr. m2 |  |  |  |  | 15.49 | 3098 | 3752.7689
| 060118 | Ekstra lag plader, t.o.m. 13 mm, sammen med første lag, pr. m2. |  |  |  |  | 9.36 | 1872 | 2267.6512
| 060120 | Der betales et fladetillæg pr. vægside for t.o.m. 2 lag gipsplader, pr. stk. |  |  |  |  | 47.9 | 95.8 | 116.0475
| 060121 | Der betales et fladetillæg pr. lag isolering og dampspærre pr. stk |  |  |  |  | 13.16 | 13.16 | 15.9414
| 060125 | Pladebånd/båndstål til forstærkning bag ikke understøttede pladesamlinger bredde t.o.m. 100 mm, betales pr. m |  |  |  |  | 2.87 | 229.6 | 278.1264
| 100305 | Skumning eller fugning med 1-komponent fugemasse inkl. Aftagning af evt. skum eller fugemasse, pr. m |  |  |  |  | 3.91 | 391 | 473.6387
| 06SB07 | Højdetillæg, for hver påbegyndt 1,8m over 4,2 m |  |  |  |  | 0.5% | 46.9978 | 56.9309
| 100725C | Rullestillads til vægarbejde over 2,6m, stål |  |  |  |  | 5.32 | 106.4 | 128.8879
| 100725E | Rullestillads til vægarbejde over 2,6m, 2 lag gips |  |  |  |  | 10.63 | 425.2 | 515.0669
| 100726 | Ændring af stillads op til ny arbejdshøjde, pr. m |  |  |  |  | 32.73 | 91.644 | 111.0132
| 100727 | Ændring af stillads ned til ny arbejdshøjde, pr. m |  |  |  |  | 24.68 | 69.104 | 83.7093
| 100728 | Er højden ved træ- og rørstilladser over 4 m til stilladsgulvet, tillægges den samlede stilladspris pr. påbegyndt 2 m større højde |  |  |  |  | 5% |  | 0
| 100729 | Hvor arbejdets art nødvendiggør anvendelse af støtteben, betales der ved opstilling eller flytning, pr. stk. ben |  |  |  |  | 5.76 | 92.16 | 111.6382
|  | Totalt for denne type væg | [5 empty] | 9399.56 | 11386.1771
|  | Kvardrat meter prisen | [5 empty] | 93.9956 | 113.8618
Du skal være opmærksom på alle de ekstra ting du kan skrive for, Kantskinner, skråsnit, udskæringer og MEGET mere.
Slå op i prislisten eller ring til din opmåler!
Ændringer af stilladshøjde:
Her er indregnet at dækket opsættes i 3,2m (5m-1,8m)
derefter rykkes det ned til 1,8m over gulv og så tilbage til 3,2
altså én ændring ned på 1,4m og én op på 1,4 m
Stillads ben:
Jumbo stilladser forskriver at ved dækhøjder over 2,5m skal der
monteres ben, dette kan ændre sig ved andre stillads typer.
Her er indregnet 2 støtteben, én gang ved opstilling
og for 7 flytninger.

## 29
REGNSKABS NUMMER 29, LETTE SKILLEVÆGGE.
Dette regnskab er lavet efter |  |  | 2014 | overenskomsten.
Væg længde i meter |  | 20 | Væg højde i meter |  | 6.8 | Gradueringen er t.o.m |  | 300 | kvm
|  | Gipsvæg 2 sider med 2 lag gips og 100mm isolering |  |  |  |  | 2014 |  | 2023
| Kode | Tekst |  |  |  |  | Pris | I alt | Pris
| 060102 | Afstand over 30 cm t.o.m. 45 cm, pr. m2 |  |  |  |  | 29.67 | 4035.12 | 4887.9512
| 060113 | Isolering t.o.m. 100 mm af 1 eller 2 lag opsat i væg inkl. udskæringer, pr. m2 |  |  |  |  | 7.33 | 996.88 | 1207.5727
| 060115 | Plader t.o.m. 13 mm enkeltlag, pr. m2 |  |  |  |  | 15.49 | 4213.28 | 5103.7657
| 060118 | Ekstra lag plader, t.o.m. 13 mm, sammen med første lag, pr. m2. |  |  |  |  | 9.36 | 2545.92 | 3084.0056
| 060120 | Der betales et fladetillæg pr. vægside for t.o.m. 2 lag gipsplader, pr. stk. |  |  |  |  | 47.9 | 95.8 | 116.0475
| 060121 | Der betales et fladetillæg pr. lag isolering og dampspærre pr. stk |  |  |  |  | 13.16 | 13.16 | 15.9414
| 060125 | Pladebånd/båndstål til forstærkning bag ikke understøttede pladesamlinger bredde t.o.m. 100 mm, betales pr. m |  |  |  |  | 2.87 | 229.6 | 278.1264
| 100305 | Skumning eller fugning med 1-komponent fugemasse inkl. Aftagning af evt. skum eller fugemasse, pr. m |  |  |  |  | 3.91 | 419.152 | 507.7407
| 06SB07 | Højdetillæg, for hver påbegyndt 1,8m over 4,2 m |  |  |  |  | 1% | 125.4891 | 152.0115
| 100725C | Rullestillads til vægarbejde over 2,6m, stål |  |  |  |  | 8.22 | 164.4 | 199.1463
| 100725E | Rullestillads til vægarbejde over 2,6m, 2 lag gips |  |  |  |  | 16.43 | 657.2 | 796.1006
| 100726 | Ændring af stillads op til ny arbejdshøjde, pr. m |  |  |  |  | 32.73 | 209.472 | 253.7444
| 100727 | Ændring af stillads ned til ny arbejdshøjde, pr. m |  |  |  |  | 24.68 | 157.952 | 191.3355
| 100728 | Er højden ved træ- og rørstilladser over 4 m til stilladsgulvet, tillægges den samlede stilladspris pr. påbegyndt 2 m større højde |  |  |  |  | 5% | 59.4512 | 72.0163
| 100729 | Hvor arbejdets art nødvendiggør anvendelse af støtteben, betales der ved opstilling eller flytning, pr. stk. ben |  |  |  |  | 5.76 | 92.16 | 111.6382
|  | Totalt for denne type væg | [5 empty] | 12548.912 | 15201.1513
|  | Kvardrat meter prisen | [5 empty] | 92.2714 | 111.7732
Du skal være opmærksom på alle de ekstra ting du kan skrive for, Kantskinner, skråsnit, udskæringer og MEGET mere.
Slå op i prislisten eller ring til din opmåler!
Ændringer af stilladshøjde: |  |  | Her er indregnet at dækket opsættes i 5m (6,8m-1,8m)
derefter rykkes det ned til 1,8m over gulv, så op til 3,6m og så tilbage til 5
altså én ændring ned på 3,2m og to op, på i alt 3,2 m
Stillads ben: |  |  | Jumbo stilladser forskriver at ved dækhøjder over 2,5m skal der
monteres ben, dette kan ændre sig ved andre stillads typer.
Her er indregnet 2 støtteben, én gang ved opstilling
og for 7 flytninger.

## 30
REGNSKABS NUMMER 30, LETTE SKILLEVÆGGE.
Dette regnskab er lavet efter |  |  | 2014 | overenskomsten.
Væg længde i meter |  | 2 | Væg højde i meter |  | 2.4 | Gradueringen er t.o.m |  | 650 | kvm
|  | Gipsvæg 2 sider med 2 lag gips og 100mm isolering |  |  |  |  | 2014 |  | 2023
| Kode | Tekst |  |  |  |  | Pris | I alt | Pris
| 060102 | Afstand over 30 cm t.o.m. 45 cm, pr. m2 |  |  |  |  | 27.6 | 132.48 | 160.4799
| 060113 | Isolering t.o.m. 100 mm af 1 eller 2 lag opsat i væg inkl. udskæringer, pr. m2 |  |  |  |  | 7.33 | 35.184 | 42.6202
| 060115 | Plader t.o.m. 13 mm enkeltlag, pr. m2 |  |  |  |  | 14.89 | 142.944 | 173.1555
| 060118 | Ekstra lag plader, t.o.m. 13 mm, sammen med første lag, pr. m2. |  |  |  |  | 9.36 | 89.856 | 108.8473
| 060120 | Der betales et fladetillæg pr. vægside for t.o.m. 2 lag gipsplader, pr. stk. |  |  |  |  | 47.9 | 95.8 | 116.0475
| 060121 | Der betales et fladetillæg pr. lag isolering og dampspærre pr. stk |  |  |  |  | 13.16 | 13.16 | 15.9414
| 060125 | Pladebånd/båndstål til forstærkning bag ikke understøttede pladesamlinger bredde t.o.m. 100 mm, betales pr. m |  |  |  |  | 2.87 |  | 0
0
| 100305 | Skumning eller fugning med 1-komponent fugemasse inkl. Aftagning af evt. skum eller fugemasse, pr. m |  |  |  |  | 3.91 | 68.816 | 83.3604
| 100725C | Rullestillads til vægarbejde over 2,6m, stål | [6 empty] | 0
| 100725E | Rullestillads til vægarbejde over 2,6m, 2 lag gips | [6 empty] | 0
| 100726 | Ændring af stillads op til ny arbejdshøjde, pr. m |  |  |  |  | 32.73 |  | 0
| 100727 | Ændring af stillads ned til ny arbejdshøjde, pr. m |  |  |  |  | 24.68 |  | 0
| 100728 | Er højden ved træ- og rørstilladser over 4 m til stilladsgulvet, tillægges den samlede stilladspris pr. påbegyndt 2 m større højde |  |  |  |  | 5% |  | 0
| 100729 | Hvor arbejdets art nødvendiggør anvendelse af støtteben, betales der ved opstilling eller flytning, pr. stk. ben |  |  |  |  | 5.76 |  | 0
|  | Totalt for denne type væg | [5 empty] | 578.24 | 700.4523
|  | Kvardrat meter prisen | [5 empty] | 120.4667 | 145.9276
Du skal være opmærksom på alle de ekstra ting du kan skrive for, Kantskinner, skråsnit, udskæringer og MEGET mere.
Slå op i prislisten eller ring til din opmåler!

## 31
REGNSKABS NUMMER 31, LETTE SKILLEVÆGGE.
Dette regnskab er lavet efter |  |  | 2014 | overenskomsten.
Væg længde i meter |  | 2 | Væg højde i meter |  | 2.8 | Gradueringen er t.o.m |  | 650 | kvm
|  | Gipsvæg 2 sider med 2 lag gips og 100mm isolering |  |  |  |  | 2014 |  | 2023
| Kode | Tekst |  |  |  |  | Pris | I alt | Pris
| 060102 | Afstand over 30 cm t.o.m. 45 cm, pr. m2 |  |  |  |  | 27.6 | 154.56 | 187.2266
| 060113 | Isolering t.o.m. 100 mm af 1 eller 2 lag opsat i væg inkl. udskæringer, pr. m2 |  |  |  |  | 7.33 | 41.048 | 49.7236
| 060115 | Plader t.o.m. 13 mm enkeltlag, pr. m2 |  |  |  |  | 14.89 | 166.768 | 202.0148
| 060118 | Ekstra lag plader, t.o.m. 13 mm, sammen med første lag, pr. m2. |  |  |  |  | 9.36 | 104.832 | 126.9885
| 060120 | Der betales et fladetillæg pr. vægside for t.o.m. 2 lag gipsplader, pr. stk. |  |  |  |  | 47.9 | 95.8 | 116.0475
| 060121 | Der betales et fladetillæg pr. lag isolering og dampspærre pr. stk |  |  |  |  | 13.16 | 13.16 | 15.9414
| 060125 | Pladebånd/båndstål til forstærkning bag ikke understøttede pladesamlinger bredde t.o.m. 100 mm, betales pr. m |  |  |  |  | 2.87 | 11.48 | 13.9063
0
| 100305 | Skumning eller fugning med 1-komponent fugemasse inkl. Aftagning af evt. skum eller fugemasse, pr. m |  |  |  |  | 3.91 | 75.072 | 90.9386
| 100725C | Rullestillads til vægarbejde over 2,6m, stål |  |  |  |  | 1.93 | 3.86 | 4.6758
| 100725E | Rullestillads til vægarbejde over 2,6m, 2 lag gips |  |  |  |  | 3.87 | 15.48 | 18.7517
| 100726 | Ændring af stillads op til ny arbejdshøjde, pr. m |  |  |  |  | 32.73 |  | 0
| 100727 | Ændring af stillads ned til ny arbejdshøjde, pr. m |  |  |  |  | 24.68 |  | 0
| 100728 | Er højden ved træ- og rørstilladser over 4 m til stilladsgulvet, tillægges den samlede stilladspris pr. påbegyndt 2 m større højde |  |  |  |  | 5% |  | 0
| 100729 | Hvor arbejdets art nødvendiggør anvendelse af støtteben, betales der ved opstilling eller flytning, pr. stk. ben |  |  |  |  | 5.76 |  | 0
|  | Totalt for denne type væg | [5 empty] | 662.72 | 802.7873
|  | Kvardrat meter prisen | [5 empty] | 118.3429 | 143.3549
Du skal være opmærksom på alle de ekstra ting du kan skrive for, Kantskinner, skråsnit, udskæringer og MEGET mere.
Slå op i prislisten eller ring til din opmåler!

## 32
REGNSKABS NUMMER 32, LETTE SKILLEVÆGGE.
Dette regnskab er lavet efter |  |  | 2014 | overenskomsten.
Væg længde i meter |  | 2 | Væg højde i meter |  | 3.6 | Gradueringen er t.o.m |  | 650 | kvm
|  | Gipsvæg 2 sider med 2 lag gips og 100mm isolering |  |  |  |  | 2014 |  | 2023
| Kode | Tekst |  |  |  |  | Pris | I alt | Pris
| 060102 | Afstand over 30 cm t.o.m. 45 cm, pr. m2 |  |  |  |  | 27.6 | 198.72 | 240.7199
| 060113 | Isolering t.o.m. 100 mm af 1 eller 2 lag opsat i væg inkl. udskæringer, pr. m2 |  |  |  |  | 7.33 | 52.776 | 63.9303
| 060115 | Plader t.o.m. 13 mm enkeltlag, pr. m2 |  |  |  |  | 14.89 | 214.416 | 259.7333
| 060118 | Ekstra lag plader, t.o.m. 13 mm, sammen med første lag, pr. m2. |  |  |  |  | 9.36 | 134.784 | 163.2709
| 060120 | Der betales et fladetillæg pr. vægside for t.o.m. 2 lag gipsplader, pr. stk. |  |  |  |  | 47.9 | 95.8 | 116.0475
| 060121 | Der betales et fladetillæg pr. lag isolering og dampspærre pr. stk |  |  |  |  | 13.16 | 13.16 | 15.9414
| 060125 | Pladebånd/båndstål til forstærkning bag ikke understøttede pladesamlinger bredde t.o.m. 100 mm, betales pr. m |  |  |  |  | 2.87 | 11.48 | 13.9063
0
| 100305 | Skumning eller fugning med 1-komponent fugemasse inkl. Aftagning af evt. skum eller fugemasse, pr. m |  |  |  |  | 3.91 | 87.584 | 106.0951
| 100725C | Rullestillads til vægarbejde over 2,6m, stål |  |  |  |  | 2.91 | 5.82 | 7.0501
| 100725E | Rullestillads til vægarbejde over 2,6m, 2 lag gips |  |  |  |  | 5.79 | 23.16 | 28.0549
| 100726 | Ændring af stillads op til ny arbejdshøjde, pr. m |  |  |  |  | 32.73 |  | 0
| 100727 | Ændring af stillads ned til ny arbejdshøjde, pr. m |  |  |  |  | 24.68 |  | 0
| 100728 | Er højden ved træ- og rørstilladser over 4 m til stilladsgulvet, tillægges den samlede stilladspris pr. påbegyndt 2 m større højde |  |  |  |  | 5% |  | 0
| 100729 | Hvor arbejdets art nødvendiggør anvendelse af støtteben, betales der ved opstilling eller flytning, pr. stk. ben |  |  |  |  | 5.76 |  | 0
|  | Totalt for denne type væg | [5 empty] | 808.72 | 979.6447
|  | Kvardrat meter prisen | [5 empty] | 112.3222 | 136.0618
Du skal være opmærksom på alle de ekstra ting du kan skrive for, Kantskinner, skråsnit, udskæringer og MEGET mere.
Slå op i prislisten eller ring til din opmåler!

## 33
REGNSKABS NUMMER 33, LETTE SKILLEVÆGGE.
Dette regnskab er lavet efter |  |  | 2014 | overenskomsten.
Væg længde i meter |  | 2 | Væg højde i meter |  | 5 | Gradueringen er t.o.m |  | 650 | kvm
|  | Gipsvæg 2 sider med 2 lag gips og 100mm isolering |  |  |  |  | 2014 |  | 2023
| Kode | Tekst |  |  |  |  | Pris | I alt | Pris
| 060102 | Afstand over 30 cm t.o.m. 45 cm, pr. m2 |  |  |  |  | 27.6 | 276 | 334.3332
| 060113 | Isolering t.o.m. 100 mm af 1 eller 2 lag opsat i væg inkl. udskæringer, pr. m2 |  |  |  |  | 7.33 | 73.3 | 88.7921
| 060115 | Plader t.o.m. 13 mm enkeltlag, pr. m2 |  |  |  |  | 14.89 | 297.8 | 360.7407
| 060118 | Ekstra lag plader, t.o.m. 13 mm, sammen med første lag, pr. m2. |  |  |  |  | 9.36 | 187.2 | 226.7651
| 060120 | Der betales et fladetillæg pr. vægside for t.o.m. 2 lag gipsplader, pr. stk. |  |  |  |  | 47.9 | 95.8 | 116.0475
| 060121 | Der betales et fladetillæg pr. lag isolering og dampspærre pr. stk |  |  |  |  | 13.16 | 13.16 | 15.9414
| 060125 | Pladebånd/båndstål til forstærkning bag ikke understøttede pladesamlinger bredde t.o.m. 100 mm, betales pr. m |  |  |  |  | 2.87 | 22.96 | 27.8126
0
| 100305 | Skumning eller fugning med 1-komponent fugemasse inkl. Aftagning af evt. skum eller fugemasse, pr. m |  |  |  |  | 3.91 | 109.48 | 132.6188
| 100725C | Rullestillads til vægarbejde over 2,6m, stål |  |  |  |  | 5.32 | 10.64 | 12.8888
| 100725E | Rullestillads til vægarbejde over 2,6m, 2 lag gips |  |  |  |  | 10.63 | 42.52 | 51.5067
| 100726 | Ændring af stillads op til ny arbejdshøjde, pr. m |  |  |  |  | 32.73 | 91.644 | 111.0132
| 100727 | Ændring af stillads ned til ny arbejdshøjde, pr. m |  |  |  |  | 24.68 | 69.104 | 83.7093
| 100728 | Er højden ved træ- og rørstilladser over 4 m til stilladsgulvet, tillægges den samlede stilladspris pr. påbegyndt 2 m større højde |  |  |  |  | 5% |  | 0
| 100729 | Hvor arbejdets art nødvendiggør anvendelse af støtteben, betales der ved opstilling eller flytning, pr. stk. ben |  |  |  |  | 5.76 | 11.52 | 13.9548
|  | Totalt for denne type væg | [5 empty] | 1075.7 | 1303.0515
|  | Kvardrat meter prisen | [5 empty] | 107.57 | 130.3051
Du skal være opmærksom på alle de ekstra ting du kan skrive for, Kantskinner, skråsnit, udskæringer og MEGET mere.
Slå op i prislisten eller ring til din opmåler!
Ændringer af stilladshøjde: |  |  | Her er indregnet at dækket opsættes i 3,2m (5m-1,8m)
derefter rykkes det ned til 1,8m over gulv og så tilbage til 3,2
altså én ændring ned på 1,4m og én op på 1,4 m
Stillads ben: |  |  | Jumbo stilladser forskriver at ved dækhøjder over 2,5m skal der
monteres ben, dette kan ændre sig ved andre stillads typer.
Her er indregnet 2 støtteben, én gang ved opstilling

## 34
REGNSKABS NUMMER 34, LETTE SKILLEVÆGGE.
Dette regnskab er lavet efter |  |  | 2014 | overenskomsten.
Væg længde i meter |  | 2 | Væg højde i meter |  | 6.8 | Gradueringen er t.o.m |  | 650 | kvm
|  | Gipsvæg 2 sider med 2 lag gips og 100mm isolering |  |  |  |  | 2014 |  | 2023
| Kode | Tekst |  |  |  |  | Pris | I alt | Pris
| 060102 | Afstand over 30 cm t.o.m. 45 cm, pr. m2 |  |  |  |  | 27.6 | 375.36 | 454.6931
| 060113 | Isolering t.o.m. 100 mm af 1 eller 2 lag opsat i væg inkl. udskæringer, pr. m2 |  |  |  |  | 7.33 | 99.688 | 120.7573
| 060115 | Plader t.o.m. 13 mm enkeltlag, pr. m2 |  |  |  |  | 14.89 | 405.008 | 490.6073
| 060118 | Ekstra lag plader, t.o.m. 13 mm, sammen med første lag, pr. m2. |  |  |  |  | 9.36 | 254.592 | 308.4006
| 060120 | Der betales et fladetillæg pr. vægside for t.o.m. 2 lag gipsplader, pr. stk. |  |  |  |  | 47.9 | 95.8 | 116.0475
| 060121 | Der betales et fladetillæg pr. lag isolering og dampspærre pr. stk |  |  |  |  | 13.16 | 13.16 | 15.9414
| 060125 | Pladebånd/båndstål til forstærkning bag ikke understøttede pladesamlinger bredde t.o.m. 100 mm, betales pr. m |  |  |  |  | 2.87 | 22.96 | 27.8126
0
| 100305 | Skumning eller fugning med 1-komponent fugemasse inkl. Aftagning af evt. skum eller fugemasse, pr. m |  |  |  |  | 3.91 | 137.632 | 166.7208
| 100725C | Rullestillads til vægarbejde over 2,6m, stål |  |  |  |  | 8.22 | 16.44 | 19.9146
| 100725E | Rullestillads til vægarbejde over 2,6m, 2 lag gips |  |  |  |  | 16.43 | 65.72 | 79.6101
| 100726 | Ændring af stillads op til ny arbejdshøjde, pr. m |  |  |  |  | 32.73 | 209.472 | 253.7444
| 100727 | Ændring af stillads ned til ny arbejdshøjde, pr. m |  |  |  |  | 24.68 | 157.952 | 191.3355
| 100728 | Er højden ved træ- og rørstilladser over 4 m til stilladsgulvet, tillægges den samlede stilladspris pr. påbegyndt 2 m større højde |  |  |  |  | 5% | 22.4792 | 27.2302
| 100729 | Hvor arbejdets art nødvendiggør anvendelse af støtteben, betales der ved opstilling eller flytning, pr. stk. ben |  |  |  |  | 5.76 | 23.04 | 27.9096
|  | Totalt for denne type væg | [5 empty] | 1404.2 | 1700.9807
|  | Kvardrat meter prisen | [5 empty] | 103.25 | 125.0721
Du skal være opmærksom på alle de ekstra ting du kan skrive for, Kantskinner, skråsnit, udskæringer og MEGET mere.
Slå op i prislisten eller ring til din opmåler!
Ændringer af stilladshøjde: |  |  | Her er indregnet at dækket opsættes i 5m (6,8m-1,8m)
derefter rykkes det ned til 1,8m over gulv, så op til 3,6m og så tilbage til 5
altså én ændring ned på 3,2m og to op, på i alt 3,2 m
Stillads ben: |  |  | Jumbo stilladser forskriver at ved dækhøjder over 2,5m skal der
monteres ben, dette kan ændre sig ved andre stillads typer.
Her er indregnet 2 støtteben, én gang ved opstilling.

## 35
REGNSKABS NUMMER 35, LETTE SKILLEVÆGGE.
Dette regnskab er lavet efter |  |  | 2014 | overenskomsten.
Væg længde i meter |  | 5 | Væg højde i meter |  | 2.4 | Gradueringen er t.o.m |  | 650 | kvm
|  | Gipsvæg 2 sider med 2 lag gips og 100mm isolering |  |  |  |  | 2014 |  | 2023
| Kode | Tekst |  |  |  |  | Pris | I alt | Pris
| 060102 | Afstand over 30 cm t.o.m. 45 cm, pr. m2 |  |  |  |  | 27.6 | 331.2 | 401.1998
| 060113 | Isolering t.o.m. 100 mm af 1 eller 2 lag opsat i væg inkl. udskæringer, pr. m2 |  |  |  |  | 7.33 | 87.96 | 106.5505
| 060115 | Plader t.o.m. 13 mm enkeltlag, pr. m2 |  |  |  |  | 14.89 | 357.36 | 432.8888
| 060118 | Ekstra lag plader, t.o.m. 13 mm, sammen med første lag, pr. m2. |  |  |  |  | 9.36 | 224.64 | 272.1181
| 060120 | Der betales et fladetillæg pr. vægside for t.o.m. 2 lag gipsplader, pr. stk. |  |  |  |  | 47.9 | 95.8 | 116.0475
| 060121 | Der betales et fladetillæg pr. lag isolering og dampspærre pr. stk |  |  |  |  | 13.16 | 13.16 | 15.9414
| 060125 | Pladebånd/båndstål til forstærkning bag ikke understøttede pladesamlinger bredde t.o.m. 100 mm, betales pr. m |  |  |  |  | 2.87 |  | 0
0
| 100305 | Skumning eller fugning med 1-komponent fugemasse inkl. Aftagning af evt. skum eller fugemasse, pr. m |  |  |  |  | 3.91 | 115.736 | 140.1971
| 100725C | Rullestillads til vægarbejde over 2,6m, stål | [6 empty] | 0
| 100725E | Rullestillads til vægarbejde over 2,6m, 2 lag gips | [6 empty] | 0
| 100726 | Ændring af stillads op til ny arbejdshøjde, pr. m |  |  |  |  | 32.73 |  | 0
| 100727 | Ændring af stillads ned til ny arbejdshøjde, pr. m |  |  |  |  | 24.68 |  | 0
| 100728 | Er højden ved træ- og rørstilladser over 4 m til stilladsgulvet, tillægges den samlede stilladspris pr. påbegyndt 2 m større højde |  |  |  |  | 5% |  | 0
| 100729 | Hvor arbejdets art nødvendiggør anvendelse af støtteben, betales der ved opstilling eller flytning, pr. stk. ben |  |  |  |  | 5.76 |  | 0
|  | Totalt for denne type væg | [5 empty] | 1225.856 | 1484.9433
|  | Kvardrat meter prisen | [5 empty] | 102.1547 | 123.7453
Du skal være opmærksom på alle de ekstra ting du kan skrive for, Kantskinner, skråsnit, udskæringer og MEGET mere.
Slå op i prislisten eller ring til din opmåler!

## 36
REGNSKABS NUMMER 36, LETTE SKILLEVÆGGE.
Dette regnskab er lavet efter |  |  | 2014 | overenskomsten.
Væg længde i meter |  | 5 | Væg højde i meter |  | 2.8 | Gradueringen er t.o.m |  | 650 | kvm
|  | Gipsvæg 2 sider med 2 lag gips og 100mm isolering |  |  |  |  | 2014 |  | 2023
| Kode | Tekst |  |  |  |  | Pris | I alt | Pris
| 060102 | Afstand over 30 cm t.o.m. 45 cm, pr. m2 |  |  |  |  | 27.6 | 386.4 | 468.0665
| 060113 | Isolering t.o.m. 100 mm af 1 eller 2 lag opsat i væg inkl. udskæringer, pr. m2 |  |  |  |  | 7.33 | 102.62 | 124.309
| 060115 | Plader t.o.m. 13 mm enkeltlag, pr. m2 |  |  |  |  | 14.89 | 416.92 | 505.0369
| 060118 | Ekstra lag plader, t.o.m. 13 mm, sammen med første lag, pr. m2. |  |  |  |  | 9.36 | 262.08 | 317.4712
| 060120 | Der betales et fladetillæg pr. vægside for t.o.m. 2 lag gipsplader, pr. stk. |  |  |  |  | 47.9 | 95.8 | 116.0475
| 060121 | Der betales et fladetillæg pr. lag isolering og dampspærre pr. stk |  |  |  |  | 13.16 | 13.16 | 15.9414
| 060125 | Pladebånd/båndstål til forstærkning bag ikke understøttede pladesamlinger bredde t.o.m. 100 mm, betales pr. m |  |  |  |  | 2.87 | 28.7 | 34.7658
0
| 100305 | Skumning eller fugning med 1-komponent fugemasse inkl. Aftagning af evt. skum eller fugemasse, pr. m |  |  |  |  | 3.91 | 121.992 | 147.7753
| 100725C | Rullestillads til vægarbejde over 2,6m, stål |  |  |  |  | 1.93 | 9.65 | 11.6895
| 100725E | Rullestillads til vægarbejde over 2,6m, 2 lag gips |  |  |  |  | 3.87 | 38.7 | 46.8793
| 100726 | Ændring af stillads op til ny arbejdshøjde, pr. m |  |  |  |  | 32.73 |  | 0
| 100727 | Ændring af stillads ned til ny arbejdshøjde, pr. m |  |  |  |  | 24.68 |  | 0
| 100728 | Er højden ved træ- og rørstilladser over 4 m til stilladsgulvet, tillægges den samlede stilladspris pr. påbegyndt 2 m større højde |  |  |  |  | 5% |  | 0
| 100729 | Hvor arbejdets art nødvendiggør anvendelse af støtteben, betales der ved opstilling eller flytning, pr. stk. ben |  |  |  |  | 5.76 |  | 0
|  | Totalt for denne type væg | [5 empty] | 1427.672 | 1729.4135
|  | Kvardrat meter prisen | [5 empty] | 101.9766 | 123.5295
Du skal være opmærksom på alle de ekstra ting du kan skrive for, Kantskinner, skråsnit, udskæringer og MEGET mere.
Slå op i prislisten eller ring til din opmåler!

## 37
REGNSKABS NUMMER 37, LETTE SKILLEVÆGGE.
Dette regnskab er lavet efter |  |  | 2014 | overenskomsten.
Væg længde i meter |  | 5 | Væg højde i meter |  | 3.6 | Gradueringen er t.o.m |  | 650 | kvm
|  | Gipsvæg 2 sider med 2 lag gips og 100mm isolering |  |  |  |  | 2014 |  | 2023
| Kode | Tekst |  |  |  |  | Pris | I alt | Pris
| 060102 | Afstand over 30 cm t.o.m. 45 cm, pr. m2 |  |  |  |  | 27.6 | 496.8 | 601.7997
| 060113 | Isolering t.o.m. 100 mm af 1 eller 2 lag opsat i væg inkl. udskæringer, pr. m2 |  |  |  |  | 7.33 | 131.94 | 159.8258
| 060115 | Plader t.o.m. 13 mm enkeltlag, pr. m2 |  |  |  |  | 14.89 | 536.04 | 649.3332
| 060118 | Ekstra lag plader, t.o.m. 13 mm, sammen med første lag, pr. m2. |  |  |  |  | 9.36 | 336.96 | 408.1772
| 060120 | Der betales et fladetillæg pr. vægside for t.o.m. 2 lag gipsplader, pr. stk. |  |  |  |  | 47.9 | 95.8 | 116.0475
| 060121 | Der betales et fladetillæg pr. lag isolering og dampspærre pr. stk |  |  |  |  | 13.16 | 13.16 | 15.9414
| 060125 | Pladebånd/båndstål til forstærkning bag ikke understøttede pladesamlinger bredde t.o.m. 100 mm, betales pr. m |  |  |  |  | 2.87 | 28.7 | 34.7658
0
| 100305 | Skumning eller fugning med 1-komponent fugemasse inkl. Aftagning af evt. skum eller fugemasse, pr. m |  |  |  |  | 3.91 | 134.504 | 162.9317
| 100725C | Rullestillads til vægarbejde over 2,6m, stål |  |  |  |  | 2.91 | 14.55 | 17.6252
| 100725E | Rullestillads til vægarbejde over 2,6m, 2 lag gips |  |  |  |  | 5.79 | 57.9 | 70.1373
| 100726 | Ændring af stillads op til ny arbejdshøjde, pr. m |  |  |  |  | 32.73 |  | 0
| 100727 | Ændring af stillads ned til ny arbejdshøjde, pr. m |  |  |  |  | 24.68 |  | 0
| 100728 | Er højden ved træ- og rørstilladser over 4 m til stilladsgulvet, tillægges den samlede stilladspris pr. påbegyndt 2 m større højde |  |  |  |  | 5% |  | 0
| 100729 | Hvor arbejdets art nødvendiggør anvendelse af støtteben, betales der ved opstilling eller flytning, pr. stk. ben |  |  |  |  | 5.76 |  | 0
|  | Totalt for denne type væg | [5 empty] | 1773.904 | 2148.8224
|  | Kvardrat meter prisen | [5 empty] | 98.5502 | 119.379
Du skal være opmærksom på alle de ekstra ting du kan skrive for, Kantskinner, skråsnit, udskæringer og MEGET mere.
Slå op i prislisten eller ring til din opmåler!

## 38
REGNSKABS NUMMER 38, LETTE SKILLEVÆGGE.
Dette regnskab er lavet efter |  |  | 2014 | overenskomsten.
Væg længde i meter |  | 5 | Væg højde i meter |  | 5 | Gradueringen er t.o.m |  | 650 | kvm
|  | Gipsvæg 2 sider med 2 lag gips og 100mm isolering |  |  |  |  | 2014 |  | 2023
| Kode | Tekst |  |  |  |  | Pris | I alt | Pris
| 060102 | Afstand over 30 cm t.o.m. 45 cm, pr. m2 |  |  |  |  | 27.6 | 690 | 835.833
| 060113 | Isolering t.o.m. 100 mm af 1 eller 2 lag opsat i væg inkl. udskæringer, pr. m2 |  |  |  |  | 7.33 | 183.25 | 221.9803
| 060115 | Plader t.o.m. 13 mm enkeltlag, pr. m2 |  |  |  |  | 14.89 | 744.5 | 901.8517
| 060118 | Ekstra lag plader, t.o.m. 13 mm, sammen med første lag, pr. m2. |  |  |  |  | 9.36 | 468 | 566.9128
| 060120 | Der betales et fladetillæg pr. vægside for t.o.m. 2 lag gipsplader, pr. stk. |  |  |  |  | 47.9 | 95.8 | 116.0475
| 060121 | Der betales et fladetillæg pr. lag isolering og dampspærre pr. stk |  |  |  |  | 13.16 | 13.16 | 15.9414
| 060125 | Pladebånd/båndstål til forstærkning bag ikke understøttede pladesamlinger bredde t.o.m. 100 mm, betales pr. m |  |  |  |  | 2.87 | 57.4 | 69.5316
0
| 100305 | Skumning eller fugning med 1-komponent fugemasse inkl. Aftagning af evt. skum eller fugemasse, pr. m |  |  |  |  | 3.91 | 156.4 | 189.4555
| 100725C | Rullestillads til vægarbejde over 2,6m, stål |  |  |  |  | 5.32 | 26.6 | 32.222
| 100725E | Rullestillads til vægarbejde over 2,6m, 2 lag gips |  |  |  |  | 10.63 | 106.3 | 128.7667
| 100726 | Ændring af stillads op til ny arbejdshøjde, pr. m |  |  |  |  | 32.73 | 91.644 | 111.0132
| 100727 | Ændring af stillads ned til ny arbejdshøjde, pr. m |  |  |  |  | 24.68 | 69.104 | 83.7093
| 100728 | Er højden ved træ- og rørstilladser over 4 m til stilladsgulvet, tillægges den samlede stilladspris pr. påbegyndt 2 m større højde |  |  |  |  | 5% |  | 0
| 100729 | Hvor arbejdets art nødvendiggør anvendelse af støtteben, betales der ved opstilling eller flytning, pr. stk. ben |  |  |  |  | 5.76 | 23.04 | 27.9096
|  | Totalt for denne type væg | [5 empty] | 2408.51 | 2917.5537
|  | Kvardrat meter prisen | [5 empty] | 96.3404 | 116.7021
Du skal være opmærksom på alle de ekstra ting du kan skrive for, Kantskinner, skråsnit, udskæringer og MEGET mere.
Slå op i prislisten eller ring til din opmåler!
Ændringer af stilladshøjde: |  |  | Her er indregnet at dækket opsættes i 3,2m (5m-1,8m)
derefter rykkes det ned til 1,8m over gulv og så tilbage til 3,2
altså én ændring ned på 1,4m og én op på 1,4 m
Stillads ben: |  |  | Jumbo stilladser forskriver at ved dækhøjder over 2,5m skal der
monteres ben, dette kan ændre sig ved andre stillads typer.
Her er indregnet 2 støtteben, én gang ved opstilling
og for én flytning.

## 39
REGNSKABS NUMMER 39, LETTE SKILLEVÆGGE.
Dette regnskab er lavet efter |  |  | 2014 | overenskomsten.
Væg længde i meter |  | 5 | Væg højde i meter |  | 6.8 | Gradueringen er t.o.m |  | 650 | kvm
|  | Gipsvæg 2 sider med 2 lag gips og 100mm isolering |  |  |  |  | 2014 |  | 2023
| Kode | Tekst |  |  |  |  | Pris | I alt | Pris
| 060102 | Afstand over 30 cm t.o.m. 45 cm, pr. m2 |  |  |  |  | 27.6 | 938.4 | 1136.7328
| 060113 | Isolering t.o.m. 100 mm af 1 eller 2 lag opsat i væg inkl. udskæringer, pr. m2 |  |  |  |  | 7.33 | 249.22 | 301.8932
| 060115 | Plader t.o.m. 13 mm enkeltlag, pr. m2 |  |  |  |  | 14.89 | 1012.52 | 1226.5183
| 060118 | Ekstra lag plader, t.o.m. 13 mm, sammen med første lag, pr. m2. |  |  |  |  | 9.36 | 636.48 | 771.0014
| 060120 | Der betales et fladetillæg pr. vægside for t.o.m. 2 lag gipsplader, pr. stk. |  |  |  |  | 47.9 | 95.8 | 116.0475
| 060121 | Der betales et fladetillæg pr. lag isolering og dampspærre pr. stk |  |  |  |  | 13.16 | 13.16 | 15.9414
| 060125 | Pladebånd/båndstål til forstærkning bag ikke understøttede pladesamlinger bredde t.o.m. 100 mm, betales pr. m |  |  |  |  | 2.87 | 57.4 | 69.5316
0
| 100305 | Skumning eller fugning med 1-komponent fugemasse inkl. Aftagning af evt. skum eller fugemasse, pr. m |  |  |  |  | 3.91 | 184.552 | 223.5575
| 100725C | Rullestillads til vægarbejde over 2,6m, stål |  |  |  |  | 8.22 | 41.1 | 49.7866
| 100725E | Rullestillads til vægarbejde over 2,6m, 2 lag gips |  |  |  |  | 16.43 | 164.3 | 199.0252
| 100726 | Ændring af stillads op til ny arbejdshøjde, pr. m |  |  |  |  | 32.73 | 864.072 | 1046.6955
| 100727 | Ændring af stillads ned til ny arbejdshøjde, pr. m |  |  |  |  | 24.68 | 157.952 | 191.3355
| 100728 | Er højden ved træ- og rørstilladser over 4 m til stilladsgulvet, tillægges den samlede stilladspris pr. påbegyndt 2 m større højde |  |  |  |  | 5% | 61.3712 | 74.3421
| 100729 | Hvor arbejdets art nødvendiggør anvendelse af støtteben, betales der ved opstilling eller flytning, pr. stk. ben |  |  |  |  | 5.76 | 23.04 | 27.9096
|  | Totalt for denne type væg | [5 empty] | 3187.532 | 3861.2237
|  | Kvardrat meter prisen | [5 empty] | 93.7509 | 113.5654
Du skal være opmærksom på alle de ekstra ting du kan skrive for, Kantskinner, skråsnit, udskæringer og MEGET mere.
Slå op i prislisten eller ring til din opmåler!
Ændringer af stilladshøjde: |  |  | Her er indregnet at dækket opsættes i 5m (6,8m-1,8m)
derefter rykkes det ned til 1,8m over gulv, så op til 3,6m og så tilbage til 5
altså én ændring ned på 3,2m og to op, på i alt 3,2 m
Stillads ben: |  |  | Jumbo stilladser forskriver at ved dækhøjder over 2,5m skal der
monteres ben, dette kan ændre sig ved andre stillads typer.
Her er indregnet 2 støtteben, én gang ved opstilling
og for én flytning.

## 40
REGNSKABS NUMMER 40, LETTE SKILLEVÆGGE.
Dette regnskab er lavet efter |  |  | 2014 | overenskomsten.
Væg længde i meter |  | 20 | Væg højde i meter |  | 2.4 | Gradueringen er t.o.m |  | 650 | kvm
|  | Gipsvæg 2 sider med 2 lag gips og 100mm isolering |  |  |  |  | 2014 |  | 2023
| Kode | Tekst |  |  |  |  | Pris | I alt | Pris
| 060102 | Afstand over 30 cm t.o.m. 45 cm, pr. m2 |  |  |  |  | 27.6 | 1324.8 | 1604.7993
| 060113 | Isolering t.o.m. 100 mm af 1 eller 2 lag opsat i væg inkl. udskæringer, pr. m2 |  |  |  |  | 7.33 | 351.84 | 426.2021
| 060115 | Plader t.o.m. 13 mm enkeltlag, pr. m2 |  |  |  |  | 14.89 | 1429.44 | 1731.5552
| 060118 | Ekstra lag plader, t.o.m. 13 mm, sammen med første lag, pr. m2. |  |  |  |  | 9.36 | 898.56 | 1088.4726
| 060120 | Der betales et fladetillæg pr. vægside for t.o.m. 2 lag gipsplader, pr. stk. |  |  |  |  | 47.9 | 95.8 | 116.0475
| 060121 | Der betales et fladetillæg pr. lag isolering og dampspærre pr. stk |  |  |  |  | 13.16 | 13.16 | 15.9414
| 060125 | Pladebånd/båndstål til forstærkning bag ikke understøttede pladesamlinger bredde t.o.m. 100 mm, betales pr. m |  |  |  |  | 2.87 |  | 0
0
| 100305 | Skumning eller fugning med 1-komponent fugemasse inkl. Aftagning af evt. skum eller fugemasse, pr. m |  |  |  |  | 3.91 | 350.336 | 424.3803
| 100725C | Rullestillads til vægarbejde over 2,6m, stål | [6 empty] | 0
| 100725E | Rullestillads til vægarbejde over 2,6m, 2 lag gips | [6 empty] | 0
| 100726 | Ændring af stillads op til ny arbejdshøjde, pr. m |  |  |  |  | 32.73 |  | 0
| 100727 | Ændring af stillads ned til ny arbejdshøjde, pr. m |  |  |  |  | 24.68 |  | 0
| 100728 | Er højden ved træ- og rørstilladser over 4 m til stilladsgulvet, tillægges den samlede stilladspris pr. påbegyndt 2 m større højde |  |  |  |  | 5% |  | 0
| 100729 | Hvor arbejdets art nødvendiggør anvendelse af støtteben, betales der ved opstilling eller flytning, pr. stk. ben |  |  |  |  | 5.76 |  | 0
|  | Totalt for denne type væg | [5 empty] | 4463.936 | 5407.3984
|  | Kvardrat meter prisen | [5 empty] | 92.9987 | 112.6541
Du skal være opmærksom på alle de ekstra ting du kan skrive for, Kantskinner, skråsnit, udskæringer og MEGET mere.
Slå op i prislisten eller ring til din opmåler!

## 41
REGNSKABS NUMMER 41, LETTE SKILLEVÆGGE.
Dette regnskab er lavet efter |  |  | 2014 | overenskomsten.
Væg længde i meter |  | 20 | Væg højde i meter |  | 2.8 | Gradueringen er t.o.m |  | 650 | kvm
|  | Gipsvæg 2 sider med 2 lag gips og 100mm isolering |  |  |  |  | 2014 |  | 2023
| Kode | Tekst |  |  |  |  | Pris | I alt | Pris
| 060102 | Afstand over 30 cm t.o.m. 45 cm, pr. m2 |  |  |  |  | 27.6 | 1545.6 | 1872.2659
| 060113 | Isolering t.o.m. 100 mm af 1 eller 2 lag opsat i væg inkl. udskæringer, pr. m2 |  |  |  |  | 7.33 | 410.48 | 497.2358
| 060115 | Plader t.o.m. 13 mm enkeltlag, pr. m2 |  |  |  |  | 14.89 | 1667.68 | 2020.1477
| 060118 | Ekstra lag plader, t.o.m. 13 mm, sammen med første lag, pr. m2. |  |  |  |  | 9.36 | 1048.32 | 1269.8847
| 060120 | Der betales et fladetillæg pr. vægside for t.o.m. 2 lag gipsplader, pr. stk. |  |  |  |  | 47.9 | 95.8 | 116.0475
| 060121 | Der betales et fladetillæg pr. lag isolering og dampspærre pr. stk |  |  |  |  | 13.16 | 13.16 | 15.9414
| 060125 | Pladebånd/båndstål til forstærkning bag ikke understøttede pladesamlinger bredde t.o.m. 100 mm, betales pr. m |  |  |  |  | 2.87 | 114.8 | 139.0632
0
| 100305 | Skumning eller fugning med 1-komponent fugemasse inkl. Aftagning af evt. skum eller fugemasse, pr. m |  |  |  |  | 3.91 | 356.592 | 431.9585
| 100725C | Rullestillads til vægarbejde over 2,6m, stål |  |  |  |  | 1.93 | 38.6 | 46.7582
| 100725E | Rullestillads til vægarbejde over 2,6m, 2 lag gips |  |  |  |  | 3.87 | 154.8 | 187.5173
| 100726 | Ændring af stillads op til ny arbejdshøjde, pr. m |  |  |  |  | 32.73 |  | 0
| 100727 | Ændring af stillads ned til ny arbejdshøjde, pr. m |  |  |  |  | 24.68 |  | 0
| 100728 | Er højden ved træ- og rørstilladser over 4 m til stilladsgulvet, tillægges den samlede stilladspris pr. påbegyndt 2 m større højde |  |  |  |  | 5% |  | 0
| 100729 | Hvor arbejdets art nødvendiggør anvendelse af støtteben, betales der ved opstilling eller flytning, pr. stk. ben |  |  |  |  | 5.76 |  | 0
|  | Totalt for denne type væg | [5 empty] | 5252.432 | 6362.5447
|  | Kvardrat meter prisen | [5 empty] | 93.7934 | 113.6169
Du skal være opmærksom på alle de ekstra ting du kan skrive for, Kantskinner, skråsnit, udskæringer og MEGET mere.
Slå op i prislisten eller ring til din opmåler!

## 42
REGNSKABS NUMMER 42, LETTE SKILLEVÆGGE.
Dette regnskab er lavet efter |  |  | 2014 | overenskomsten.
Væg længde i meter |  | 20 | Væg højde i meter |  | 3.6 | Gradueringen er t.o.m |  | 650 | kvm
|  | Gipsvæg 2 sider med 2 lag gips og 100mm isolering |  |  |  |  | 2014 |  | 2023
| Kode | Tekst |  |  |  |  | Pris | I alt | Pris
| 060102 | Afstand over 30 cm t.o.m. 45 cm, pr. m2 |  |  |  |  | 27.6 | 1987.2 | 2407.199
| 060113 | Isolering t.o.m. 100 mm af 1 eller 2 lag opsat i væg inkl. udskæringer, pr. m2 |  |  |  |  | 7.33 | 527.76 | 639.3032
| 060115 | Plader t.o.m. 13 mm enkeltlag, pr. m2 |  |  |  |  | 14.89 | 2144.16 | 2597.3328
| 060118 | Ekstra lag plader, t.o.m. 13 mm, sammen med første lag, pr. m2. |  |  |  |  | 9.36 | 1347.84 | 1632.7089
| 060120 | Der betales et fladetillæg pr. vægside for t.o.m. 2 lag gipsplader, pr. stk. |  |  |  |  | 47.9 | 95.8 | 116.0475
| 060121 | Der betales et fladetillæg pr. lag isolering og dampspærre pr. stk |  |  |  |  | 13.16 | 13.16 | 15.9414
| 060125 | Pladebånd/båndstål til forstærkning bag ikke understøttede pladesamlinger bredde t.o.m. 100 mm, betales pr. m |  |  |  |  | 2.87 | 114.8 | 139.0632
0
| 100305 | Skumning eller fugning med 1-komponent fugemasse inkl. Aftagning af evt. skum eller fugemasse, pr. m |  |  |  |  | 3.91 | 369.104 | 447.1149
| 100725C | Rullestillads til vægarbejde over 2,6m, stål |  |  |  |  | 2.91 | 58.2 | 70.5007
| 100725E | Rullestillads til vægarbejde over 2,6m, 2 lag gips |  |  |  |  | 5.79 | 231.6 | 280.5492
| 100726 | Ændring af stillads op til ny arbejdshøjde, pr. m |  |  |  |  | 32.73 |  | 0
| 100727 | Ændring af stillads ned til ny arbejdshøjde, pr. m |  |  |  |  | 24.68 |  | 0
| 100728 | Er højden ved træ- og rørstilladser over 4 m til stilladsgulvet, tillægges den samlede stilladspris pr. påbegyndt 2 m større højde |  |  |  |  | 5% |  | 0
| 100729 | Hvor arbejdets art nødvendiggør anvendelse af støtteben, betales der ved opstilling eller flytning, pr. stk. ben |  |  |  |  | 5.76 |  | 0
|  | Totalt for denne type væg | [5 empty] | 6599.824 | 7994.7109
|  | Kvardrat meter prisen | [5 empty] | 91.6642 | 111.0377
Du skal være opmærksom på alle de ekstra ting du kan skrive for, Kantskinner, skråsnit, udskæringer og MEGET mere.
Slå op i prislisten eller ring til din opmåler!

## 43
REGNSKABS NUMMER 43, LETTE SKILLEVÆGGE.
Dette regnskab er lavet efter |  |  | 2014 | overenskomsten.
Væg længde i meter |  | 20 | Væg højde i meter |  | 5 | Gradueringen er t.o.m |  | 650 | kvm
|  | Gipsvæg 2 sider med 2 lag gips og 100mm isolering |  |  |  |  | 2014 |  | 2023
| Kode | Tekst |  |  |  |  | Pris | I alt | Pris
| 060102 | Afstand over 30 cm t.o.m. 45 cm, pr. m2 |  |  |  |  | 27.6 | 2760 | 3343.3319
| 060113 | Isolering t.o.m. 100 mm af 1 eller 2 lag opsat i væg inkl. udskæringer, pr. m2 |  |  |  |  | 7.33 | 733 | 887.9211
| 060115 | Plader t.o.m. 13 mm enkeltlag, pr. m2 |  |  |  |  | 14.89 | 2978 | 3607.4067
| 060118 | Ekstra lag plader, t.o.m. 13 mm, sammen med første lag, pr. m2. |  |  |  |  | 9.36 | 1872 | 2267.6512
| 060120 | Der betales et fladetillæg pr. vægside for t.o.m. 2 lag gipsplader, pr. stk. |  |  |  |  | 47.9 | 95.8 | 116.0475
| 060121 | Der betales et fladetillæg pr. lag isolering og dampspærre pr. stk |  |  |  |  | 13.16 | 13.16 | 15.9414
| 060125 | Pladebånd/båndstål til forstærkning bag ikke understøttede pladesamlinger bredde t.o.m. 100 mm, betales pr. m |  |  |  |  | 2.87 | 229.6 | 278.1264
| 100305 | Skumning eller fugning med 1-komponent fugemasse inkl. Aftagning af evt. skum eller fugemasse, pr. m |  |  |  |  | 3.91 | 391 | 473.6387
| 06SB07 | Højdetillæg, for hver påbegyndt 1,8m over 4,2 m |  |  |  |  | 0.5% | 45.3628 | 54.9503
| 100725C | Rullestillads til vægarbejde over 2,6m, stål |  |  |  |  | 5.32 | 106.4 | 128.8879
| 100725E | Rullestillads til vægarbejde over 2,6m, 2 lag gips |  |  |  |  | 10.63 | 425.2 | 515.0669
| 100726 | Ændring af stillads op til ny arbejdshøjde, pr. m |  |  |  |  | 32.73 | 91.644 | 111.0132
| 100727 | Ændring af stillads ned til ny arbejdshøjde, pr. m |  |  |  |  | 24.68 | 69.104 | 83.7093
| 100728 | Er højden ved træ- og rørstilladser over 4 m til stilladsgulvet, tillægges den samlede stilladspris pr. påbegyndt 2 m større højde |  |  |  |  | 5% |  | 0
| 100729 | Hvor arbejdets art nødvendiggør anvendelse af støtteben, betales der ved opstilling eller flytning, pr. stk. ben |  |  |  |  | 5.76 | 92.16 | 111.6382
|  | Totalt for denne type væg | [5 empty] | 9072.56 | 10990.0649
|  | Kvardrat meter prisen | [5 empty] | 90.7256 | 109.9006
Du skal være opmærksom på alle de ekstra ting du kan skrive for, Kantskinner, skråsnit, udskæringer og MEGET mere.
Slå op i prislisten eller ring til din opmåler!
Ændringer af stilladshøjde: |  |  | Her er indregnet at dækket opsættes i 3,2m (5m-1,8m)
derefter rykkes det ned til 1,8m over gulv og så tilbage til 3,2
altså én ændring ned på 1,4m og én op på 1,4 m
Stillads ben: |  |  | Jumbo stilladser forskriver at ved dækhøjder over 2,5m skal der
monteres ben, dette kan ændre sig ved andre stillads typer.
Her er indregnet 2 støtteben, én gang ved opstilling
og for 7 flytninger.

## 44
REGNSKABS NUMMER 44, LETTE SKILLEVÆGGE.
Dette regnskab er lavet efter |  |  | 2014 | overenskomsten.
Væg længde i meter |  | 20 | Væg højde i meter |  | 6.8 | Gradueringen er t.o.m |  | 650 | kvm
|  | Gipsvæg 2 sider med 2 lag gips og 100mm isolering |  |  |  |  | 2014 |  | 2023
| Kode | Tekst |  |  |  |  | Pris | I alt | Pris
| 060102 | Afstand over 30 cm t.o.m. 45 cm, pr. m2 |  |  |  |  | 27.6 | 3753.6 | 4546.9314
| 060113 | Isolering t.o.m. 100 mm af 1 eller 2 lag opsat i væg inkl. udskæringer, pr. m2 |  |  |  |  | 7.33 | 996.88 | 1207.5727
| 060115 | Plader t.o.m. 13 mm enkeltlag, pr. m2 |  |  |  |  | 14.89 | 4050.08 | 4906.0731
| 060118 | Ekstra lag plader, t.o.m. 13 mm, sammen med første lag, pr. m2. |  |  |  |  | 9.36 | 2545.92 | 3084.0056
| 060120 | Der betales et fladetillæg pr. vægside for t.o.m. 2 lag gipsplader, pr. stk. |  |  |  |  | 47.9 | 95.8 | 116.0475
| 060121 | Der betales et fladetillæg pr. lag isolering og dampspærre pr. stk |  |  |  |  | 13.16 | 13.16 | 15.9414
| 060125 | Pladebånd/båndstål til forstærkning bag ikke understøttede pladesamlinger bredde t.o.m. 100 mm, betales pr. m |  |  |  |  | 2.87 | 229.6 | 278.1264
| 100305 | Skumning eller fugning med 1-komponent fugemasse inkl. Aftagning af evt. skum eller fugemasse, pr. m |  |  |  |  | 3.91 | 419.152 | 507.7407
| 06SB07 | Højdetillæg, for hver påbegyndt 1,8m over 4,2 m |  |  |  |  | 1% | 121.0419 | 146.6244
| 100725C | Rullestillads til vægarbejde over 2,6m, stål |  |  |  |  | 8.22 | 164.4 | 199.1463
| 100725E | Rullestillads til vægarbejde over 2,6m, 2 lag gips |  |  |  |  | 16.43 | 657.2 | 796.1006
| 100726 | Ændring af stillads op til ny arbejdshøjde, pr. m |  |  |  |  | 32.73 | 209.472 | 253.7444
| 100727 | Ændring af stillads ned til ny arbejdshøjde, pr. m |  |  |  |  | 24.68 | 157.952 | 191.3355
| 100728 | Er højden ved træ- og rørstilladser over 4 m til stilladsgulvet, tillægges den samlede stilladspris pr. påbegyndt 2 m større højde |  |  |  |  | 5% | 59.4512 | 72.0163
| 100729 | Hvor arbejdets art nødvendiggør anvendelse af støtteben, betales der ved opstilling eller flytning, pr. stk. ben |  |  |  |  | 5.76 | 92.16 | 111.6382
|  | Totalt for denne type væg | [5 empty] | 12104.192 | 14662.4388
|  | Kvardrat meter prisen | [5 empty] | 89.0014 | 107.8121
Du skal være opmærksom på alle de ekstra ting du kan skrive for, Kantskinner, skråsnit, udskæringer og MEGET mere.
Slå op i prislisten eller ring til din opmåler!
Ændringer af stilladshøjde: |  |  | Her er indregnet at dækket opsættes i 5m (6,8m-1,8m)
derefter rykkes det ned til 1,8m over gulv, så op til 3,6m og så tilbage til 5
altså én ændring ned på 3,2m og to op, på i alt 3,2 m
Stillads ben: |  |  | Jumbo stilladser forskriver at ved dækhøjder over 2,5m skal der
monteres ben, dette kan ændre sig ved andre stillads typer.
Her er indregnet 2 støtteben, én gang ved opstilling
og for 7 flytninger.

## 45
REGNSKABS NUMMER 45, LETTE SKILLEVÆGGE.
Dette regnskab er lavet efter |  |  | 2014 | overenskomsten.
Væg længde i meter |  | 2 | Væg højde i meter |  | 2.4 | Gradueringen er over |  | 650 | kvm
|  | Gipsvæg 2 sider med 2 lag gips og 100mm isolering |  |  |  |  | 2014 |  | 2023
| Kode | Tekst |  |  |  |  | Pris | I alt | Pris
| 060102 | Afstand over 30 cm t.o.m. 45 cm, pr. m2 |  |  |  |  | 25.49 | 122.352 | 148.2114
| 060113 | Isolering t.o.m. 100 mm af 1 eller 2 lag opsat i væg inkl. udskæringer, pr. m2 |  |  |  |  | 7.33 | 35.184 | 42.6202
| 060115 | Plader t.o.m. 13 mm enkeltlag, pr. m2 |  |  |  |  | 12.79 | 122.784 | 148.7347
| 060118 | Ekstra lag plader, t.o.m. 13 mm, sammen med første lag, pr. m2. |  |  |  |  | 9.36 | 89.856 | 108.8473
| 060120 | Der betales et fladetillæg pr. vægside for t.o.m. 2 lag gipsplader, pr. stk. |  |  |  |  | 47.9 | 95.8 | 116.0475
| 060121 | Der betales et fladetillæg pr. lag isolering og dampspærre pr. stk |  |  |  |  | 13.16 | 13.16 | 15.9414
| 060125 | Pladebånd/båndstål til forstærkning bag ikke understøttede pladesamlinger bredde t.o.m. 100 mm, betales pr. m |  |  |  |  | 2.87 |  | 0
0
| 100305 | Skumning eller fugning med 1-komponent fugemasse inkl. Aftagning af evt. skum eller fugemasse, pr. m |  |  |  |  | 3.91 | 68.816 | 83.3604
| 100725C | Rullestillads til vægarbejde over 2,6m, stål | [6 empty] | 0
| 100725E | Rullestillads til vægarbejde over 2,6m, 2 lag gips | [6 empty] | 0
| 100726 | Ændring af stillads op til ny arbejdshøjde, pr. m |  |  |  |  | 32.73 |  | 0
| 100727 | Ændring af stillads ned til ny arbejdshøjde, pr. m |  |  |  |  | 24.68 |  | 0
| 100728 | Er højden ved træ- og rørstilladser over 4 m til stilladsgulvet, tillægges den samlede stilladspris pr. påbegyndt 2 m større højde |  |  |  |  | 5% |  | 0
| 100729 | Hvor arbejdets art nødvendiggør anvendelse af støtteben, betales der ved opstilling eller flytning, pr. stk. ben |  |  |  |  | 5.76 |  | 0
|  | Totalt for denne type væg | [5 empty] | 547.952 | 663.7628
|  | Kvardrat meter prisen | [5 empty] | 114.1567 | 138.2839
Du skal være opmærksom på alle de ekstra ting du kan skrive for, Kantskinner, skråsnit, udskæringer og MEGET mere.
Slå op i prislisten eller ring til din opmåler!

## 46
REGNSKABS NUMMER 46, LETTE SKILLEVÆGGE.
Dette regnskab er lavet efter |  |  | 2014 | overenskomsten.
Væg længde i meter |  | 2 | Væg højde i meter |  | 2.8 | Gradueringen er over |  | 650 | kvm
|  | Gipsvæg 2 sider med 2 lag gips og 100mm isolering |  |  |  |  | 2014 |  | 2023
| Kode | Tekst |  |  |  |  | Pris | I alt | Pris
| 060102 | Afstand over 30 cm t.o.m. 45 cm, pr. m2 |  |  |  |  | 25.49 | 142.744 | 172.9132
| 060113 | Isolering t.o.m. 100 mm af 1 eller 2 lag opsat i væg inkl. udskæringer, pr. m2 |  |  |  |  | 7.33 | 41.048 | 49.7236
| 060115 | Plader t.o.m. 13 mm enkeltlag, pr. m2 |  |  |  |  | 12.79 | 143.248 | 173.5238
| 060118 | Ekstra lag plader, t.o.m. 13 mm, sammen med første lag, pr. m2. |  |  |  |  | 9.36 | 104.832 | 126.9885
| 060120 | Der betales et fladetillæg pr. vægside for t.o.m. 2 lag gipsplader, pr. stk. |  |  |  |  | 47.9 | 95.8 | 116.0475
| 060121 | Der betales et fladetillæg pr. lag isolering og dampspærre pr. stk |  |  |  |  | 13.16 | 13.16 | 15.9414
| 060125 | Pladebånd/båndstål til forstærkning bag ikke understøttede pladesamlinger bredde t.o.m. 100 mm, betales pr. m |  |  |  |  | 2.87 | 11.48 | 13.9063
0
| 100305 | Skumning eller fugning med 1-komponent fugemasse inkl. Aftagning af evt. skum eller fugemasse, pr. m |  |  |  |  | 3.91 | 75.072 | 90.9386
| 100725C | Rullestillads til vægarbejde over 2,6m, stål |  |  |  |  | 1.93 | 3.86 | 4.6758
| 100725E | Rullestillads til vægarbejde over 2,6m, 2 lag gips |  |  |  |  | 3.87 | 15.48 | 18.7517
| 100726 | Ændring af stillads op til ny arbejdshøjde, pr. m |  |  |  |  | 32.73 |  | 0
| 100727 | Ændring af stillads ned til ny arbejdshøjde, pr. m |  |  |  |  | 24.68 |  | 0
| 100728 | Er højden ved træ- og rørstilladser over 4 m til stilladsgulvet, tillægges den samlede stilladspris pr. påbegyndt 2 m større højde |  |  |  |  | 5% |  | 0
| 100729 | Hvor arbejdets art nødvendiggør anvendelse af støtteben, betales der ved opstilling eller flytning, pr. stk. ben |  |  |  |  | 5.76 |  | 0
|  | Totalt for denne type væg | [5 empty] | 627.384 | 759.9829
|  | Kvardrat meter prisen | [5 empty] | 112.0329 | 135.7112
Du skal være opmærksom på alle de ekstra ting du kan skrive for, Kantskinner, skråsnit, udskæringer og MEGET mere.
Slå op i prislisten eller ring til din opmåler!

## 47
REGNSKABS NUMMER 47, LETTE SKILLEVÆGGE.
Dette regnskab er lavet efter |  |  | 2014 | overenskomsten.
Væg længde i meter |  | 2 | Væg højde i meter |  | 3.6 | Gradueringen er over |  | 650 | kvm
|  | Gipsvæg 2 sider med 2 lag gips og 100mm isolering |  |  |  |  | 2014 |  | 2023
| Kode | Tekst |  |  |  |  | Pris | I alt | Pris
| 060102 | Afstand over 30 cm t.o.m. 45 cm, pr. m2 |  |  |  |  | 25.49 | 183.528 | 222.317
| 060113 | Isolering t.o.m. 100 mm af 1 eller 2 lag opsat i væg inkl. udskæringer, pr. m2 |  |  |  |  | 7.33 | 52.776 | 63.9303
| 060115 | Plader t.o.m. 13 mm enkeltlag, pr. m2 |  |  |  |  | 12.79 | 184.176 | 223.102
| 060118 | Ekstra lag plader, t.o.m. 13 mm, sammen med første lag, pr. m2. |  |  |  |  | 9.36 | 134.784 | 163.2709
| 060120 | Der betales et fladetillæg pr. vægside for t.o.m. 2 lag gipsplader, pr. stk. |  |  |  |  | 47.9 | 95.8 | 116.0475
| 060121 | Der betales et fladetillæg pr. lag isolering og dampspærre pr. stk |  |  |  |  | 13.16 | 13.16 | 15.9414
| 060125 | Pladebånd/båndstål til forstærkning bag ikke understøttede pladesamlinger bredde t.o.m. 100 mm, betales pr. m |  |  |  |  | 2.87 | 11.48 | 13.9063
0
| 100305 | Skumning eller fugning med 1-komponent fugemasse inkl. Aftagning af evt. skum eller fugemasse, pr. m |  |  |  |  | 3.91 | 87.584 | 106.0951
| 100725C | Rullestillads til vægarbejde over 2,6m, stål |  |  |  |  | 2.91 | 5.82 | 7.0501
| 100725E | Rullestillads til vægarbejde over 2,6m, 2 lag gips |  |  |  |  | 5.79 | 23.16 | 28.0549
| 100726 | Ændring af stillads op til ny arbejdshøjde, pr. m |  |  |  |  | 32.73 |  | 0
| 100727 | Ændring af stillads ned til ny arbejdshøjde, pr. m |  |  |  |  | 24.68 |  | 0
| 100728 | Er højden ved træ- og rørstilladser over 4 m til stilladsgulvet, tillægges den samlede stilladspris pr. påbegyndt 2 m større højde |  |  |  |  | 5% |  | 0
| 100729 | Hvor arbejdets art nødvendiggør anvendelse af støtteben, betales der ved opstilling eller flytning, pr. stk. ben |  |  |  |  | 5.76 |  | 0
|  | Totalt for denne type væg | [5 empty] | 763.288 | 924.6105
|  | Kvardrat meter prisen | [5 empty] | 106.0122 | 128.4181
Du skal være opmærksom på alle de ekstra ting du kan skrive for, Kantskinner, skråsnit, udskæringer og MEGET mere.
Slå op i prislisten eller ring til din opmåler!

## 48
REGNSKABS NUMMER 48, LETTE SKILLEVÆGGE.
Dette regnskab er lavet efter |  |  | 2014 | overenskomsten.
Væg længde i meter |  | 2 | Væg højde i meter |  | 5 | Gradueringen er over |  | 650 | kvm
|  | Gipsvæg 2 sider med 2 lag gips og 100mm isolering |  |  |  |  | 2014 |  | 2023
| Kode | Tekst |  |  |  |  | Pris | I alt | Pris
| 060102 | Afstand over 30 cm t.o.m. 45 cm, pr. m2 |  |  |  |  | 25.49 | 254.9 | 308.7737
| 060113 | Isolering t.o.m. 100 mm af 1 eller 2 lag opsat i væg inkl. udskæringer, pr. m2 |  |  |  |  | 7.33 | 73.3 | 88.7921
| 060115 | Plader t.o.m. 13 mm enkeltlag, pr. m2 |  |  |  |  | 12.79 | 255.8 | 309.8639
| 060118 | Ekstra lag plader, t.o.m. 13 mm, sammen med første lag, pr. m2. |  |  |  |  | 9.36 | 187.2 | 226.7651
| 060120 | Der betales et fladetillæg pr. vægside for t.o.m. 2 lag gipsplader, pr. stk. |  |  |  |  | 47.9 | 95.8 | 116.0475
| 060121 | Der betales et fladetillæg pr. lag isolering og dampspærre pr. stk |  |  |  |  | 13.16 | 13.16 | 15.9414
| 060125 | Pladebånd/båndstål til forstærkning bag ikke understøttede pladesamlinger bredde t.o.m. 100 mm, betales pr. m |  |  |  |  | 2.87 | 22.96 | 27.8126
0
| 100305 | Skumning eller fugning med 1-komponent fugemasse inkl. Aftagning af evt. skum eller fugemasse, pr. m |  |  |  |  | 3.91 | 109.48 | 132.6188
| 100725C | Rullestillads til vægarbejde over 2,6m, stål |  |  |  |  | 5.32 | 10.64 | 12.8888
| 100725E | Rullestillads til vægarbejde over 2,6m, 2 lag gips |  |  |  |  | 10.63 | 42.52 | 51.5067
| 100726 | Ændring af stillads op til ny arbejdshøjde, pr. m |  |  |  |  | 32.73 | 91.644 | 111.0132
| 100727 | Ændring af stillads ned til ny arbejdshøjde, pr. m |  |  |  |  | 24.68 | 69.104 | 83.7093
| 100728 | Er højden ved træ- og rørstilladser over 4 m til stilladsgulvet, tillægges den samlede stilladspris pr. påbegyndt 2 m større højde |  |  |  |  | 5% |  | 0
| 100729 | Hvor arbejdets art nødvendiggør anvendelse af støtteben, betales der ved opstilling eller flytning, pr. stk. ben |  |  |  |  | 5.76 | 11.52 | 13.9548
|  | Totalt for denne type væg | [5 empty] | 1012.6 | 1226.6152
|  | Kvardrat meter prisen | [5 empty] | 101.26 | 122.6615
Du skal være opmærksom på alle de ekstra ting du kan skrive for, Kantskinner, skråsnit, udskæringer og MEGET mere.
Slå op i prislisten eller ring til din opmåler!
Ændringer af stilladshøjde: |  |  | Her er indregnet at dækket opsættes i 3,2m (5m-1,8m)
derefter rykkes det ned til 1,8m over gulv og så tilbage til 3,2
altså én ændring ned på 1,4m og én op på 1,4 m
Stillads ben: |  |  | Jumbo stilladser forskriver at ved dækhøjder over 2,5m skal der
monteres ben, dette kan ændre sig ved andre stillads typer.
Her er indregnet 2 støtteben, én gang ved opstilling

## 49
REGNSKABS NUMMER 49, LETTE SKILLEVÆGGE.
Dette regnskab er lavet efter |  |  | 2014 | overenskomsten.
Væg længde i meter |  | 2 | Væg højde i meter |  | 6.8 | Gradueringen er over |  | 650 | kvm
|  | Gipsvæg 2 sider med 2 lag gips og 100mm isolering |  |  |  |  | 2014 |  | 2023
| Kode | Tekst |  |  |  |  | Pris | I alt | Pris
| 060102 | Afstand over 30 cm t.o.m. 45 cm, pr. m2 |  |  |  |  | 25.49 | 346.664 | 419.9322
| 060113 | Isolering t.o.m. 100 mm af 1 eller 2 lag opsat i væg inkl. udskæringer, pr. m2 |  |  |  |  | 7.33 | 99.688 | 120.7573
| 060115 | Plader t.o.m. 13 mm enkeltlag, pr. m2 |  |  |  |  | 12.79 | 347.888 | 421.4149
| 060118 | Ekstra lag plader, t.o.m. 13 mm, sammen med første lag, pr. m2. |  |  |  |  | 9.36 | 254.592 | 308.4006
| 060120 | Der betales et fladetillæg pr. vægside for t.o.m. 2 lag gipsplader, pr. stk. |  |  |  |  | 47.9 | 95.8 | 116.0475
| 060121 | Der betales et fladetillæg pr. lag isolering og dampspærre pr. stk |  |  |  |  | 13.16 | 13.16 | 15.9414
| 060125 | Pladebånd/båndstål til forstærkning bag ikke understøttede pladesamlinger bredde t.o.m. 100 mm, betales pr. m |  |  |  |  | 2.87 | 22.96 | 27.8126
0
| 100305 | Skumning eller fugning med 1-komponent fugemasse inkl. Aftagning af evt. skum eller fugemasse, pr. m |  |  |  |  | 3.91 | 137.632 | 166.7208
| 100725C | Rullestillads til vægarbejde over 2,6m, stål |  |  |  |  | 8.22 | 16.44 | 19.9146
| 100725E | Rullestillads til vægarbejde over 2,6m, 2 lag gips |  |  |  |  | 16.43 | 65.72 | 79.6101
| 100726 | Ændring af stillads op til ny arbejdshøjde, pr. m |  |  |  |  | 32.73 | 209.472 | 253.7444
| 100727 | Ændring af stillads ned til ny arbejdshøjde, pr. m |  |  |  |  | 24.68 | 157.952 | 191.3355
| 100728 | Er højden ved træ- og rørstilladser over 4 m til stilladsgulvet, tillægges den samlede stilladspris pr. påbegyndt 2 m større højde |  |  |  |  | 5% | 22.4792 | 27.2302
| 100729 | Hvor arbejdets art nødvendiggør anvendelse af støtteben, betales der ved opstilling eller flytning, pr. stk. ben |  |  |  |  | 5.76 | 23.04 | 27.9096
|  | Totalt for denne type væg | [5 empty] | 1318.384 | 1597.0273
|  | Kvardrat meter prisen | [5 empty] | 96.94 | 117.4285
Du skal være opmærksom på alle de ekstra ting du kan skrive for, Kantskinner, skråsnit, udskæringer og MEGET mere.
Slå op i prislisten eller ring til din opmåler!
Ændringer af stilladshøjde: |  |  | Her er indregnet at dækket opsættes i 5m (6,8m-1,8m)
derefter rykkes det ned til 1,8m over gulv, så op til 3,6m og så tilbage til 5
altså én ændring ned på 3,2m og to op, på i alt 3,2 m
Stillads ben: |  |  | Jumbo stilladser forskriver at ved dækhøjder over 2,5m skal der
monteres ben, dette kan ændre sig ved andre stillads typer.
Her er indregnet 2 støtteben, én gang ved opstilling.

## 50
REGNSKABS NUMMER 50, LETTE SKILLEVÆGGE.
Dette regnskab er lavet efter |  |  | 2014 | overenskomsten.
Væg længde i meter |  | 5 | Væg højde i meter |  | 2.4 | Gradueringen er over |  | 650 | kvm
|  | Gipsvæg 2 sider med 2 lag gips og 100mm isolering |  |  |  |  | 2014 |  | 2023
| Kode | Tekst |  |  |  |  | Pris | I alt | Pris
| 060102 | Afstand over 30 cm t.o.m. 45 cm, pr. m2 |  |  |  |  | 25.49 | 305.88 | 370.5284
| 060113 | Isolering t.o.m. 100 mm af 1 eller 2 lag opsat i væg inkl. udskæringer, pr. m2 |  |  |  |  | 7.33 | 87.96 | 106.5505
| 060115 | Plader t.o.m. 13 mm enkeltlag, pr. m2 |  |  |  |  | 12.79 | 306.96 | 371.8367
| 060118 | Ekstra lag plader, t.o.m. 13 mm, sammen med første lag, pr. m2. |  |  |  |  | 9.36 | 224.64 | 272.1181
| 060120 | Der betales et fladetillæg pr. vægside for t.o.m. 2 lag gipsplader, pr. stk. |  |  |  |  | 47.9 | 95.8 | 116.0475
| 060121 | Der betales et fladetillæg pr. lag isolering og dampspærre pr. stk |  |  |  |  | 13.16 | 13.16 | 15.9414
| 060125 | Pladebånd/båndstål til forstærkning bag ikke understøttede pladesamlinger bredde t.o.m. 100 mm, betales pr. m |  |  |  |  | 2.87 |  | 0
0
| 100305 | Skumning eller fugning med 1-komponent fugemasse inkl. Aftagning af evt. skum eller fugemasse, pr. m |  |  |  |  | 3.91 | 115.736 | 140.1971
| 100725C | Rullestillads til vægarbejde over 2,6m, stål | [6 empty] | 0
| 100725E | Rullestillads til vægarbejde over 2,6m, 2 lag gips | [6 empty] | 0
| 100726 | Ændring af stillads op til ny arbejdshøjde, pr. m |  |  |  |  | 32.73 |  | 0
| 100727 | Ændring af stillads ned til ny arbejdshøjde, pr. m |  |  |  |  | 24.68 |  | 0
| 100728 | Er højden ved træ- og rørstilladser over 4 m til stilladsgulvet, tillægges den samlede stilladspris pr. påbegyndt 2 m større højde |  |  |  |  | 5% |  | 0
| 100729 | Hvor arbejdets art nødvendiggør anvendelse af støtteben, betales der ved opstilling eller flytning, pr. stk. ben |  |  |  |  | 5.76 |  | 0
|  | Totalt for denne type væg | [5 empty] | 1150.136 | 1393.2197
|  | Kvardrat meter prisen | [5 empty] | 95.8447 | 116.1016
Du skal være opmærksom på alle de ekstra ting du kan skrive for, Kantskinner, skråsnit, udskæringer og MEGET mere.
Slå op i prislisten eller ring til din opmåler!

## 51
REGNSKABS NUMMER 51, LETTE SKILLEVÆGGE.
Dette regnskab er lavet efter |  |  | 2014 | overenskomsten.
Væg længde i meter |  | 5 | Væg højde i meter |  | 2.8 | Gradueringen er over |  | 650 | kvm
|  | Gipsvæg 2 sider med 2 lag gips og 100mm isolering |  |  |  |  | 2014 |  | 2023
| Kode | Tekst |  |  |  |  | Pris | I alt | Pris
| 060102 | Afstand over 30 cm t.o.m. 45 cm, pr. m2 |  |  |  |  | 25.49 | 356.86 | 432.2831
| 060113 | Isolering t.o.m. 100 mm af 1 eller 2 lag opsat i væg inkl. udskæringer, pr. m2 |  |  |  |  | 7.33 | 102.62 | 124.309
| 060115 | Plader t.o.m. 13 mm enkeltlag, pr. m2 |  |  |  |  | 12.79 | 358.12 | 433.8094
| 060118 | Ekstra lag plader, t.o.m. 13 mm, sammen med første lag, pr. m2. |  |  |  |  | 9.36 | 262.08 | 317.4712
| 060120 | Der betales et fladetillæg pr. vægside for t.o.m. 2 lag gipsplader, pr. stk. |  |  |  |  | 47.9 | 95.8 | 116.0475
| 060121 | Der betales et fladetillæg pr. lag isolering og dampspærre pr. stk |  |  |  |  | 13.16 | 13.16 | 15.9414
| 060125 | Pladebånd/båndstål til forstærkning bag ikke understøttede pladesamlinger bredde t.o.m. 100 mm, betales pr. m |  |  |  |  | 2.87 | 28.7 | 34.7658
0
| 100305 | Skumning eller fugning med 1-komponent fugemasse inkl. Aftagning af evt. skum eller fugemasse, pr. m |  |  |  |  | 3.91 | 121.992 | 147.7753
| 100725C | Rullestillads til vægarbejde over 2,6m, stål |  |  |  |  | 1.93 | 9.65 | 11.6895
| 100725E | Rullestillads til vægarbejde over 2,6m, 2 lag gips |  |  |  |  | 3.87 | 38.7 | 46.8793
| 100726 | Ændring af stillads op til ny arbejdshøjde, pr. m |  |  |  |  | 32.73 |  | 0
| 100727 | Ændring af stillads ned til ny arbejdshøjde, pr. m |  |  |  |  | 24.68 |  | 0
| 100728 | Er højden ved træ- og rørstilladser over 4 m til stilladsgulvet, tillægges den samlede stilladspris pr. påbegyndt 2 m større højde |  |  |  |  | 5% |  | 0
| 100729 | Hvor arbejdets art nødvendiggør anvendelse af støtteben, betales der ved opstilling eller flytning, pr. stk. ben |  |  |  |  | 5.76 |  | 0
|  | Totalt for denne type væg | [5 empty] | 1339.332 | 1622.4027
|  | Kvardrat meter prisen | [5 empty] | 95.6666 | 115.8859
Du skal være opmærksom på alle de ekstra ting du kan skrive for, Kantskinner, skråsnit, udskæringer og MEGET mere.
Slå op i prislisten eller ring til din opmåler!

## 52
REGNSKABS NUMMER 52, LETTE SKILLEVÆGGE.
Dette regnskab er lavet efter |  |  | 2014 | overenskomsten.
Væg længde i meter |  | 5 | Væg højde i meter |  | 3.6 | Gradueringen er over |  | 650 | kvm
|  | Gipsvæg 2 sider med 2 lag gips og 100mm isolering |  |  |  |  | 2014 |  | 2023
| Kode | Tekst |  |  |  |  | Pris | I alt | Pris
| 060102 | Afstand over 30 cm t.o.m. 45 cm, pr. m2 |  |  |  |  | 25.49 | 458.82 | 555.7926
| 060113 | Isolering t.o.m. 100 mm af 1 eller 2 lag opsat i væg inkl. udskæringer, pr. m2 |  |  |  |  | 7.33 | 131.94 | 159.8258
| 060115 | Plader t.o.m. 13 mm enkeltlag, pr. m2 |  |  |  |  | 12.79 | 460.44 | 557.755
| 060118 | Ekstra lag plader, t.o.m. 13 mm, sammen med første lag, pr. m2. |  |  |  |  | 9.36 | 336.96 | 408.1772
| 060120 | Der betales et fladetillæg pr. vægside for t.o.m. 2 lag gipsplader, pr. stk. |  |  |  |  | 47.9 | 95.8 | 116.0475
| 060121 | Der betales et fladetillæg pr. lag isolering og dampspærre pr. stk |  |  |  |  | 13.16 | 13.16 | 15.9414
| 060125 | Pladebånd/båndstål til forstærkning bag ikke understøttede pladesamlinger bredde t.o.m. 100 mm, betales pr. m |  |  |  |  | 2.87 | 28.7 | 34.7658
0
| 100305 | Skumning eller fugning med 1-komponent fugemasse inkl. Aftagning af evt. skum eller fugemasse, pr. m |  |  |  |  | 3.91 | 134.504 | 162.9317
| 100725C | Rullestillads til vægarbejde over 2,6m, stål |  |  |  |  | 2.91 | 14.55 | 17.6252
| 100725E | Rullestillads til vægarbejde over 2,6m, 2 lag gips |  |  |  |  | 5.79 | 57.9 | 70.1373
| 100726 | Ændring af stillads op til ny arbejdshøjde, pr. m |  |  |  |  | 32.73 |  | 0
| 100727 | Ændring af stillads ned til ny arbejdshøjde, pr. m |  |  |  |  | 24.68 |  | 0
| 100728 | Er højden ved træ- og rørstilladser over 4 m til stilladsgulvet, tillægges den samlede stilladspris pr. påbegyndt 2 m større højde |  |  |  |  | 5% |  | 0
| 100729 | Hvor arbejdets art nødvendiggør anvendelse af støtteben, betales der ved opstilling eller flytning, pr. stk. ben |  |  |  |  | 5.76 |  | 0
|  | Totalt for denne type væg | [5 empty] | 1660.324 | 2011.237
|  | Kvardrat meter prisen | [5 empty] | 92.2402 | 111.7354
Du skal være opmærksom på alle de ekstra ting du kan skrive for, Kantskinner, skråsnit, udskæringer og MEGET mere.
Slå op i prislisten eller ring til din opmåler!

## 53
REGNSKABS NUMMER 53, LETTE SKILLEVÆGGE.
Dette regnskab er lavet efter |  |  | 2014 | overenskomsten.
Væg længde i meter |  | 5 | Væg højde i meter |  | 5 | Gradueringen er over |  | 650 | kvm
|  | Gipsvæg 2 sider med 2 lag gips og 100mm isolering |  |  |  |  | 2014 |  | 2023
| Kode | Tekst |  |  |  |  | Pris | I alt | Pris
| 060102 | Afstand over 30 cm t.o.m. 45 cm, pr. m2 |  |  |  |  | 25.49 | 637.25 | 771.9341
| 060113 | Isolering t.o.m. 100 mm af 1 eller 2 lag opsat i væg inkl. udskæringer, pr. m2 |  |  |  |  | 7.33 | 183.25 | 221.9803
| 060115 | Plader t.o.m. 13 mm enkeltlag, pr. m2 |  |  |  |  | 12.79 | 639.5 | 774.6597
| 060118 | Ekstra lag plader, t.o.m. 13 mm, sammen med første lag, pr. m2. |  |  |  |  | 9.36 | 468 | 566.9128
| 060120 | Der betales et fladetillæg pr. vægside for t.o.m. 2 lag gipsplader, pr. stk. |  |  |  |  | 47.9 | 95.8 | 116.0475
| 060121 | Der betales et fladetillæg pr. lag isolering og dampspærre pr. stk |  |  |  |  | 13.16 | 13.16 | 15.9414
| 060125 | Pladebånd/båndstål til forstærkning bag ikke understøttede pladesamlinger bredde t.o.m. 100 mm, betales pr. m |  |  |  |  | 2.87 | 57.4 | 69.5316
0
| 100305 | Skumning eller fugning med 1-komponent fugemasse inkl. Aftagning af evt. skum eller fugemasse, pr. m |  |  |  |  | 3.91 | 156.4 | 189.4555
| 100725C | Rullestillads til vægarbejde over 2,6m, stål |  |  |  |  | 5.32 | 26.6 | 32.222
| 100725E | Rullestillads til vægarbejde over 2,6m, 2 lag gips |  |  |  |  | 10.63 | 106.3 | 128.7667
| 100726 | Ændring af stillads op til ny arbejdshøjde, pr. m |  |  |  |  | 32.73 | 91.644 | 111.0132
| 100727 | Ændring af stillads ned til ny arbejdshøjde, pr. m |  |  |  |  | 24.68 | 69.104 | 83.7093
| 100728 | Er højden ved træ- og rørstilladser over 4 m til stilladsgulvet, tillægges den samlede stilladspris pr. påbegyndt 2 m større højde |  |  |  |  | 5% |  | 0
| 100729 | Hvor arbejdets art nødvendiggør anvendelse af støtteben, betales der ved opstilling eller flytning, pr. stk. ben |  |  |  |  | 5.76 | 23.04 | 27.9096
|  | Totalt for denne type væg | [5 empty] | 2250.76 | 2726.4629
|  | Kvardrat meter prisen | [5 empty] | 90.0304 | 109.0585
Du skal være opmærksom på alle de ekstra ting du kan skrive for, Kantskinner, skråsnit, udskæringer og MEGET mere.
Slå op i prislisten eller ring til din opmåler!
Ændringer af stilladshøjde: |  |  | Her er indregnet at dækket opsættes i 3,2m (5m-1,8m)
derefter rykkes det ned til 1,8m over gulv og så tilbage til 3,2
altså én ændring ned på 1,4m og én op på 1,4 m
Stillads ben: |  |  | Jumbo stilladser forskriver at ved dækhøjder over 2,5m skal der
monteres ben, dette kan ændre sig ved andre stillads typer.
Her er indregnet 2 støtteben, én gang ved opstilling
og for én flytning.

## 54
REGNSKABS NUMMER 54, LETTE SKILLEVÆGGE.
Dette regnskab er lavet efter |  |  | 2014 | overenskomsten.
Væg længde i meter |  | 5 | Væg højde i meter |  | 6.8 | Gradueringen er over |  | 650 | kvm
|  | Gipsvæg 2 sider med 2 lag gips og 100mm isolering |  |  |  |  | 2014 |  | 2023
| Kode | Tekst |  |  |  |  | Pris | I alt | Pris
| 060102 | Afstand over 30 cm t.o.m. 45 cm, pr. m2 |  |  |  |  | 25.49 | 866.66 | 1049.8304
| 060113 | Isolering t.o.m. 100 mm af 1 eller 2 lag opsat i væg inkl. udskæringer, pr. m2 |  |  |  |  | 7.33 | 249.22 | 301.8932
| 060115 | Plader t.o.m. 13 mm enkeltlag, pr. m2 |  |  |  |  | 12.79 | 869.72 | 1053.5372
| 060118 | Ekstra lag plader, t.o.m. 13 mm, sammen med første lag, pr. m2. |  |  |  |  | 9.36 | 636.48 | 771.0014
| 060120 | Der betales et fladetillæg pr. vægside for t.o.m. 2 lag gipsplader, pr. stk. |  |  |  |  | 47.9 | 95.8 | 116.0475
| 060121 | Der betales et fladetillæg pr. lag isolering og dampspærre pr. stk |  |  |  |  | 13.16 | 13.16 | 15.9414
| 060125 | Pladebånd/båndstål til forstærkning bag ikke understøttede pladesamlinger bredde t.o.m. 100 mm, betales pr. m |  |  |  |  | 2.87 | 57.4 | 69.5316
0
| 100305 | Skumning eller fugning med 1-komponent fugemasse inkl. Aftagning af evt. skum eller fugemasse, pr. m |  |  |  |  | 3.91 | 184.552 | 223.5575
| 100725C | Rullestillads til vægarbejde over 2,6m, stål |  |  |  |  | 8.22 | 41.1 | 49.7866
| 100725E | Rullestillads til vægarbejde over 2,6m, 2 lag gips |  |  |  |  | 16.43 | 164.3 | 199.0252
| 100726 | Ændring af stillads op til ny arbejdshøjde, pr. m |  |  |  |  | 32.73 | 864.072 | 1046.6955
| 100727 | Ændring af stillads ned til ny arbejdshøjde, pr. m |  |  |  |  | 24.68 | 157.952 | 191.3355
| 100728 | Er højden ved træ- og rørstilladser over 4 m til stilladsgulvet, tillægges den samlede stilladspris pr. påbegyndt 2 m større højde |  |  |  |  | 5% | 61.3712 | 74.3421
| 100729 | Hvor arbejdets art nødvendiggør anvendelse af støtteben, betales der ved opstilling eller flytning, pr. stk. ben |  |  |  |  | 5.76 | 23.04 | 27.9096
|  | Totalt for denne type væg | [5 empty] | 2972.992 | 3601.3402
|  | Kvardrat meter prisen | [5 empty] | 87.4409 | 105.9218
Du skal være opmærksom på alle de ekstra ting du kan skrive for, Kantskinner, skråsnit, udskæringer og MEGET mere.
Slå op i prislisten eller ring til din opmåler!
Ændringer af stilladshøjde: |  |  | Her er indregnet at dækket opsættes i 5m (6,8m-1,8m)
derefter rykkes det ned til 1,8m over gulv, så op til 3,6m og så tilbage til 5
altså én ændring ned på 3,2m og to op, på i alt 3,2 m
Stillads ben: |  |  | Jumbo stilladser forskriver at ved dækhøjder over 2,5m skal der
monteres ben, dette kan ændre sig ved andre stillads typer.
Her er indregnet 2 støtteben, én gang ved opstilling
og for én flytning.

## 55
REGNSKABS NUMMER 55, LETTE SKILLEVÆGGE.
Dette regnskab er lavet efter |  |  | 2014 | overenskomsten.
Væg længde i meter |  | 20 | Væg højde i meter |  | 2.4 | Gradueringen er over |  | 650 | kvm
|  | Gipsvæg 2 sider med 2 lag gips og 100mm isolering |  |  |  |  | 2014 |  | 2023
| Kode | Tekst |  |  |  |  | Pris | I alt | Pris
| 060102 | Afstand over 30 cm t.o.m. 45 cm, pr. m2 |  |  |  |  | 25.49 | 1223.52 | 1482.1136
| 060113 | Isolering t.o.m. 100 mm af 1 eller 2 lag opsat i væg inkl. udskæringer, pr. m2 |  |  |  |  | 7.33 | 351.84 | 426.2021
| 060115 | Plader t.o.m. 13 mm enkeltlag, pr. m2 |  |  |  |  | 12.79 | 1227.84 | 1487.3466
| 060118 | Ekstra lag plader, t.o.m. 13 mm, sammen med første lag, pr. m2. |  |  |  |  | 9.36 | 898.56 | 1088.4726
| 060120 | Der betales et fladetillæg pr. vægside for t.o.m. 2 lag gipsplader, pr. stk. |  |  |  |  | 47.9 | 95.8 | 116.0475
| 060121 | Der betales et fladetillæg pr. lag isolering og dampspærre pr. stk |  |  |  |  | 13.16 | 13.16 | 15.9414
| 060125 | Pladebånd/båndstål til forstærkning bag ikke understøttede pladesamlinger bredde t.o.m. 100 mm, betales pr. m |  |  |  |  | 2.87 |  | 0
0
| 100305 | Skumning eller fugning med 1-komponent fugemasse inkl. Aftagning af evt. skum eller fugemasse, pr. m |  |  |  |  | 3.91 | 350.336 | 424.3803
| 100725C | Rullestillads til vægarbejde over 2,6m, stål | [6 empty] | 0
| 100725E | Rullestillads til vægarbejde over 2,6m, 2 lag gips | [6 empty] | 0
| 100726 | Ændring af stillads op til ny arbejdshøjde, pr. m |  |  |  |  | 32.73 |  | 0
| 100727 | Ændring af stillads ned til ny arbejdshøjde, pr. m |  |  |  |  | 24.68 |  | 0
| 100728 | Er højden ved træ- og rørstilladser over 4 m til stilladsgulvet, tillægges den samlede stilladspris pr. påbegyndt 2 m større højde |  |  |  |  | 5% |  | 0
| 100729 | Hvor arbejdets art nødvendiggør anvendelse af støtteben, betales der ved opstilling eller flytning, pr. stk. ben |  |  |  |  | 5.76 |  | 0
|  | Totalt for denne type væg | [5 empty] | 4161.056 | 5040.5041
|  | Kvardrat meter prisen | [5 empty] | 86.6887 | 105.0105
Du skal være opmærksom på alle de ekstra ting du kan skrive for, Kantskinner, skråsnit, udskæringer og MEGET mere.
Slå op i prislisten eller ring til din opmåler!

## 56
REGNSKABS NUMMER 56, LETTE SKILLEVÆGGE.
Dette regnskab er lavet efter |  |  | 2014 | overenskomsten.
Væg længde i meter |  | 20 | Væg højde i meter |  | 2.8 | Gradueringen er over |  | 650 | kvm
|  | Gipsvæg 2 sider med 2 lag gips og 100mm isolering |  |  |  |  | 2014 |  | 2023
| Kode | Tekst |  |  |  |  | Pris | I alt | Pris
| 060102 | Afstand over 30 cm t.o.m. 45 cm, pr. m2 |  |  |  |  | 25.49 | 1427.44 | 1729.1325
| 060113 | Isolering t.o.m. 100 mm af 1 eller 2 lag opsat i væg inkl. udskæringer, pr. m2 |  |  |  |  | 7.33 | 410.48 | 497.2358
| 060115 | Plader t.o.m. 13 mm enkeltlag, pr. m2 |  |  |  |  | 12.79 | 1432.48 | 1735.2377
| 060118 | Ekstra lag plader, t.o.m. 13 mm, sammen med første lag, pr. m2. |  |  |  |  | 9.36 | 1048.32 | 1269.8847
| 060120 | Der betales et fladetillæg pr. vægside for t.o.m. 2 lag gipsplader, pr. stk. |  |  |  |  | 47.9 | 95.8 | 116.0475
| 060121 | Der betales et fladetillæg pr. lag isolering og dampspærre pr. stk |  |  |  |  | 13.16 | 13.16 | 15.9414
| 060125 | Pladebånd/båndstål til forstærkning bag ikke understøttede pladesamlinger bredde t.o.m. 100 mm, betales pr. m |  |  |  |  | 2.87 | 114.8 | 139.0632
0
| 100305 | Skumning eller fugning med 1-komponent fugemasse inkl. Aftagning af evt. skum eller fugemasse, pr. m |  |  |  |  | 3.91 | 356.592 | 431.9585
| 100725C | Rullestillads til vægarbejde over 2,6m, stål |  |  |  |  | 1.93 | 38.6 | 46.7582
| 100725E | Rullestillads til vægarbejde over 2,6m, 2 lag gips |  |  |  |  | 3.87 | 154.8 | 187.5173
| 100726 | Ændring af stillads op til ny arbejdshøjde, pr. m |  |  |  |  | 32.73 |  | 0
| 100727 | Ændring af stillads ned til ny arbejdshøjde, pr. m |  |  |  |  | 24.68 |  | 0
| 100728 | Er højden ved træ- og rørstilladser over 4 m til stilladsgulvet, tillægges den samlede stilladspris pr. påbegyndt 2 m større højde |  |  |  |  | 5% |  | 0
| 100729 | Hvor arbejdets art nødvendiggør anvendelse af støtteben, betales der ved opstilling eller flytning, pr. stk. ben |  |  |  |  | 5.76 |  | 0
|  | Totalt for denne type væg | [5 empty] | 4899.072 | 5934.5013
|  | Kvardrat meter prisen | [5 empty] | 87.4834 | 105.9732
Du skal være opmærksom på alle de ekstra ting du kan skrive for, Kantskinner, skråsnit, udskæringer og MEGET mere.
Slå op i prislisten eller ring til din opmåler!

## 57
REGNSKABS NUMMER 57, LETTE SKILLEVÆGGE.
Dette regnskab er lavet efter |  |  | 2014 | overenskomsten.
Væg længde i meter |  | 20 | Væg højde i meter |  | 3.6 | Gradueringen er over |  | 650 | kvm
|  | Gipsvæg 2 sider med 2 lag gips og 100mm isolering |  |  |  |  | 2014 |  | 2023
| Kode | Tekst |  |  |  |  | Pris | I alt | Pris
| 060102 | Afstand over 30 cm t.o.m. 45 cm, pr. m2 |  |  |  |  | 25.49 | 1835.28 | 2223.1703
| 060113 | Isolering t.o.m. 100 mm af 1 eller 2 lag opsat i væg inkl. udskæringer, pr. m2 |  |  |  |  | 7.33 | 527.76 | 639.3032
| 060115 | Plader t.o.m. 13 mm enkeltlag, pr. m2 |  |  |  |  | 12.79 | 1841.76 | 2231.0199
| 060118 | Ekstra lag plader, t.o.m. 13 mm, sammen med første lag, pr. m2. |  |  |  |  | 9.36 | 1347.84 | 1632.7089
| 060120 | Der betales et fladetillæg pr. vægside for t.o.m. 2 lag gipsplader, pr. stk. |  |  |  |  | 47.9 | 95.8 | 116.0475
| 060121 | Der betales et fladetillæg pr. lag isolering og dampspærre pr. stk |  |  |  |  | 13.16 | 13.16 | 15.9414
| 060125 | Pladebånd/båndstål til forstærkning bag ikke understøttede pladesamlinger bredde t.o.m. 100 mm, betales pr. m |  |  |  |  | 2.87 | 114.8 | 139.0632
0
| 100305 | Skumning eller fugning med 1-komponent fugemasse inkl. Aftagning af evt. skum eller fugemasse, pr. m |  |  |  |  | 3.91 | 369.104 | 447.1149
| 100725C | Rullestillads til vægarbejde over 2,6m, stål |  |  |  |  | 2.91 | 58.2 | 70.5007
| 100725E | Rullestillads til vægarbejde over 2,6m, 2 lag gips |  |  |  |  | 5.79 | 231.6 | 280.5492
| 100726 | Ændring af stillads op til ny arbejdshøjde, pr. m |  |  |  |  | 32.73 |  | 0
| 100727 | Ændring af stillads ned til ny arbejdshøjde, pr. m |  |  |  |  | 24.68 |  | 0
| 100728 | Er højden ved træ- og rørstilladser over 4 m til stilladsgulvet, tillægges den samlede stilladspris pr. påbegyndt 2 m større højde |  |  |  |  | 5% |  | 0
| 100729 | Hvor arbejdets art nødvendiggør anvendelse af støtteben, betales der ved opstilling eller flytning, pr. stk. ben |  |  |  |  | 5.76 |  | 0
|  | Totalt for denne type væg | [5 empty] | 6145.504 | 7444.3694
|  | Kvardrat meter prisen | [5 empty] | 85.3542 | 103.394
Du skal være opmærksom på alle de ekstra ting du kan skrive for, Kantskinner, skråsnit, udskæringer og MEGET mere.
Slå op i prislisten eller ring til din opmåler!

## 58
REGNSKABS NUMMER 58, LETTE SKILLEVÆGGE.
Dette regnskab er lavet efter |  |  | 2014 | overenskomsten.
Væg længde i meter |  | 20 | Væg højde i meter |  | 5 | Gradueringen er over |  | 650 | kvm
|  | Gipsvæg 2 sider med 2 lag gips og 100mm isolering |  |  |  |  | 2014 |  | 2023
| Kode | Tekst |  |  |  |  | Pris | I alt | Pris
| 060102 | Afstand over 30 cm t.o.m. 45 cm, pr. m2 |  |  |  |  | 25.49 | 2549 | 3087.7366
| 060113 | Isolering t.o.m. 100 mm af 1 eller 2 lag opsat i væg inkl. udskæringer, pr. m2 |  |  |  |  | 7.33 | 733 | 887.9211
| 060115 | Plader t.o.m. 13 mm enkeltlag, pr. m2 |  |  |  |  | 12.79 | 2558 | 3098.6388
| 060118 | Ekstra lag plader, t.o.m. 13 mm, sammen med første lag, pr. m2. |  |  |  |  | 9.36 | 1872 | 2267.6512
| 060120 | Der betales et fladetillæg pr. vægside for t.o.m. 2 lag gipsplader, pr. stk. |  |  |  |  | 47.9 | 95.8 | 116.0475
| 060121 | Der betales et fladetillæg pr. lag isolering og dampspærre pr. stk |  |  |  |  | 13.16 | 13.16 | 15.9414
| 060125 | Pladebånd/båndstål til forstærkning bag ikke understøttede pladesamlinger bredde t.o.m. 100 mm, betales pr. m |  |  |  |  | 2.87 | 229.6 | 278.1264
| 100305 | Skumning eller fugning med 1-komponent fugemasse inkl. Aftagning af evt. skum eller fugemasse, pr. m |  |  |  |  | 3.91 | 391 | 473.6387
| 06SB07 | Højdetillæg, for hver påbegyndt 1,8m over 4,2 m |  |  |  |  | 0.5% | 42.2078 | 51.1285
| 100725C | Rullestillads til vægarbejde over 2,6m, stål |  |  |  |  | 5.32 | 106.4 | 128.8879
| 100725E | Rullestillads til vægarbejde over 2,6m, 2 lag gips |  |  |  |  | 10.63 | 425.2 | 515.0669
| 100726 | Ændring af stillads op til ny arbejdshøjde, pr. m |  |  |  |  | 32.73 | 91.644 | 111.0132
| 100727 | Ændring af stillads ned til ny arbejdshøjde, pr. m |  |  |  |  | 24.68 | 69.104 | 83.7093
| 100728 | Er højden ved træ- og rørstilladser over 4 m til stilladsgulvet, tillægges den samlede stilladspris pr. påbegyndt 2 m større højde |  |  |  |  | 5% |  | 0
| 100729 | Hvor arbejdets art nødvendiggør anvendelse af støtteben, betales der ved opstilling eller flytning, pr. stk. ben |  |  |  |  | 5.76 | 92.16 | 111.6382
|  | Totalt for denne type væg | [5 empty] | 8441.56 | 10225.7017
|  | Kvardrat meter prisen | [5 empty] | 84.4156 | 102.257
Du skal være opmærksom på alle de ekstra ting du kan skrive for, Kantskinner, skråsnit, udskæringer og MEGET mere.
Slå op i prislisten eller ring til din opmåler!
Ændringer af stilladshøjde: |  |  | Her er indregnet at dækket opsættes i 3,2m (5m-1,8m)
derefter rykkes det ned til 1,8m over gulv og så tilbage til 3,2
altså én ændring ned på 1,4m og én op på 1,4 m
Stillads ben: |  |  | Jumbo stilladser forskriver at ved dækhøjder over 2,5m skal der
monteres ben, dette kan ændre sig ved andre stillads typer.
Her er indregnet 2 støtteben, én gang ved opstilling
og for 7 flytninger.

## 59
REGNSKABS NUMMER 59, LETTE SKILLEVÆGGE.
Dette regnskab er lavet efter |  |  | 2014 | overenskomsten.
Væg længde i meter |  | 20 | Væg højde i meter |  | 6.8 | Gradueringen er over |  | 650 | kvm
|  | Gipsvæg 2 sider med 2 lag gips og 100mm isolering |  |  |  |  | 2014 |  | 2023
| Kode | Tekst |  |  |  |  | Pris | I alt | Pris
| 060102 | Afstand over 30 cm t.o.m. 45 cm, pr. m2 |  |  |  |  | 25.49 | 3466.64 | 4199.3218
| 060113 | Isolering t.o.m. 100 mm af 1 eller 2 lag opsat i væg inkl. udskæringer, pr. m2 |  |  |  |  | 7.33 | 996.88 | 1207.5727
| 060115 | Plader t.o.m. 13 mm enkeltlag, pr. m2 |  |  |  |  | 12.79 | 3478.88 | 4214.1487
| 060118 | Ekstra lag plader, t.o.m. 13 mm, sammen med første lag, pr. m2. |  |  |  |  | 9.36 | 2545.92 | 3084.0056
| 060120 | Der betales et fladetillæg pr. vægside for t.o.m. 2 lag gipsplader, pr. stk. |  |  |  |  | 47.9 | 95.8 | 116.0475
| 060121 | Der betales et fladetillæg pr. lag isolering og dampspærre pr. stk |  |  |  |  | 13.16 | 13.16 | 15.9414
| 060125 | Pladebånd/båndstål til forstærkning bag ikke understøttede pladesamlinger bredde t.o.m. 100 mm, betales pr. m |  |  |  |  | 2.87 | 229.6 | 278.1264
| 100305 | Skumning eller fugning med 1-komponent fugemasse inkl. Aftagning af evt. skum eller fugemasse, pr. m |  |  |  |  | 3.91 | 419.152 | 507.7407
| 06SB07 | Højdetillæg, for hver påbegyndt 1,8m over 4,2 m |  |  |  |  | 1% | 112.4603 | 136.229
| 100725C | Rullestillads til vægarbejde over 2,6m, stål |  |  |  |  | 8.22 | 164.4 | 199.1463
| 100725E | Rullestillads til vægarbejde over 2,6m, 2 lag gips |  |  |  |  | 16.43 | 657.2 | 796.1006
| 100726 | Ændring af stillads op til ny arbejdshøjde, pr. m |  |  |  |  | 32.73 | 209.472 | 253.7444
| 100727 | Ændring af stillads ned til ny arbejdshøjde, pr. m |  |  |  |  | 24.68 | 157.952 | 191.3355
| 100728 | Er højden ved træ- og rørstilladser over 4 m til stilladsgulvet, tillægges den samlede stilladspris pr. påbegyndt 2 m større højde |  |  |  |  | 5% | 59.4512 | 72.0163
| 100729 | Hvor arbejdets art nødvendiggør anvendelse af støtteben, betales der ved opstilling eller flytning, pr. stk. ben |  |  |  |  | 5.76 | 92.16 | 111.6382
|  | Totalt for denne type væg | [5 empty] | 11246.032 | 13622.9049
|  | Kvardrat meter prisen | [5 empty] | 82.6914 | 100.1684
Du skal være opmærksom på alle de ekstra ting du kan skrive for, Kantskinner, skråsnit, udskæringer og MEGET mere.
Slå op i prislisten eller ring til din opmåler!
Ændringer af stilladshøjde: |  |  | Her er indregnet at dækket opsættes i 5m (6,8m-1,8m)
derefter rykkes det ned til 1,8m over gulv, så op til 3,6m og så tilbage til 5
altså én ændring ned på 3,2m og to op, på i alt 3,2 m
Stillads ben: |  |  | Jumbo stilladser forskriver at ved dækhøjder over 2,5m skal der
monteres ben, dette kan ændre sig ved andre stillads typer.
Her er indregnet 2 støtteben, én gang ved opstilling
og for 7 flytninger.

## Prislistetillæg
Dette ark må KUN opdateres via det selvstændige regneark "Prislistetillæg"
Dog skal referancen ændres hvis ovennævnte regnearks placering ændres.
| Det aktuelle års tillæg | Samlet Prisliste tillæg
2014 | 1 | 1
2015 | 1.014 | 1.014
2016 | 1.019 | 1.0333
2017 | 1.018 | 1.0519
2018 | 1.019 | 1.0719
2019 | 1.021 | 1.0944
2020 | 1.021 | 1.1173
2021 | 1.021 | 1.1408
2022 | 1.021 | 1.1648
2023 | 1.04 | 1.2114
2024 | 0 | 0
2025 | 0 | 0
2026 | 0 | 0
2027 | 0 | 0
2028 | 0 | 0
2029 | 0 | 0
2030 | 0 | 0
2031 | 0 | 0
2032 | 0 | 0
2033 | 0 | 0
2034 | 0 | 0
2035 | 0 | 0
2036 | 0 | 0
2037 | 0 | 0
2038 | 0 | 0
2039 | 0 | 0
2040 | 0 | 0
2041 | 0 | 0
2042 | 0 | 0
2043 | 0 | 0
2044 | 0 | 0
2045 | 0 | 0
2046 | 0 | 0
2047 | 0 | 0
2048 | 0 | 0
2049 | 0 | 0
2050 | 0 | 0
2051 | 0 | 0
2052 | 0 | 0
2053 | 0 | 0
2054 | 0 | 0
2055 | 0 | 0
2056 | 0 | 0
2057 | 0 | 0
2058 | 0 | 0
2059 | 0 | 0
2060 | 0 | 0
2061 | 0 | 0
2062 | 0 | 0
2063 | 0 | 0
2064 | 0 | 0
2065 | 0 | 0
2066 | 0 | 0
2067 | 0 | 0
2068 | 0 | 0
2069 | 0 | 0
2070 | 0 | 0